## CMK
KATALOGA ALINACAK MALZEME ÇEŞİTLERİ LİSTESİ (CMK-2024-M-1) |  |  |  | EK-6
Sıra No | OKAS Kodu | Ürün Tanımı | Ürün Kalite Belgesi | Yİ-ÜFE Güncellemesi İçin NACE Kodlarına Göre Alt Sektör
1 | 9330000 | GÜNEŞ ENERJİSİ SİSTEMLERİ
2 | 9331100 | Paket Sistemler
3 | 9331100 | Tank Kapasitesi (100-400 Litreye Kadar) | 10/F | Genel Yİ-ÜFE
4 | 16310000 | BİÇERLER
5 | 16311100 | Çim Biçme Makinesi (Akülü, Elektrikli, Benzinli veya Mekanik) | 10/F | Makine ve Ekipmanlar
6 | 16311100 | Kenar Kesme Makinesi (Akülü, Elektrikli veya Benzinli) | 10/F | Makine ve Ekipmanlar
7 | 18000000 | GİYİM, AYAKKABI, BAVUL EŞYALARI VE AKSESUARLAR
8 | 18810000 | GALOŞLAR
9 | 18816000 | Galoş | 10/A | Kauçuk ve Plastik Ürünler
10 | 18930000 | ÇANTALAR
11 | 18931000 | Seyahat Çantası | 10/F | Deri İle İlgili Ürünler
12 | 18 93 11 00 | Ulusal Medikal Kurtarma Ekibi Çantası | 10/F | Tekstil Ürünleri
13 | 18939000 | Evrak Çantası | 10/F | Deri İle İlgili Ürünler
14 | 19520000 | PLASTİK ÜRÜNLER
15 | 19520000 | 3D Yazıcı Filamenti (Sadece Orijinal Olanlar) | 10/E-1, 10/E-2 | Kauçuk ve Plastik Ürünler
16 | 19600000 | PLASTİK ÇÖP TORBALARI
17 | 19640000 | Çöp Torbası | 10/F | Kauçuk ve Plastik Ürünler
18 | 22310000 | RESİM VE POSTERLER
19 | 22312000 | Atatürk Resmi veya Posteri | 10/C | Mobilya
20 | 24310000 | TEMEL İNORGANİK KİMYASAL MADDELER
21 | 24311900 | Klor Tablet | 10/B, 10/H | Kimyasallar ve Kimyasal Ürünler
22 | 30000000 | BİLGİSAYAR VE BÜRO MAKİNELERİ İLE TEÇHİZAT VE PARÇALARI
23 | 30120000 | FOTOKOPİ VE OFSET BASKI DONANIMLARI
24 | 30122000 | Baskı Makinesi (Baskı hızı en az 100 çeker/dakika olacaktır.) (Renkli veya Siyah-Beyaz Çekim Yapan) | 10/A | Makine ve Ekipmanlar
25 | 30124200 | Geniş Format Yazıcı Bakım Kiti (Sadece orijinal olanlar) | 10/A | Makine ve Ekipmanlar
26 | 30124200 | Fuser Ünitesi (Fırın Ünitesi) | 10/A | Makine ve Ekipmanlar
27 | 30124300 | Drum (Yazıcılar İçin) | 10/E-1, 10/E-2 | Makine ve Ekipmanlar
28 | 30124300 | Developer (Fotokopi Makineleri İçin) | 10/A | Makine ve Ekipmanlar
29 | 30125100 | Kartuş (Fotokopi Makineleri İçin) | 10/E | Makine ve Ekipmanlar
30 | 30125100 | Kartuş (Yazıcılar İçin) | 10/E | Makine ve Ekipmanlar
31 | 30125100 | Etiketleme Kartuşu (Yazıcılar İçin) | 10/E-1, 10/E-2 | Makine ve Ekipmanlar
32 | 30125100 | Geniş Format Yazıcı Kartuşu (Sadece orijinal olanlar) | 10/E | Makine ve Ekipmanlar
33 | 30125100 | Geniş Format Yazıcı Baskı Kafası (Sadece orijinal olanlar) | 10/A | Makine ve Ekipmanlar
34 | 30125110 | Toner (Yazıcılar İçin) | 10/E | Makine ve Ekipmanlar
35 | 30125120 | Toner (Fotokopi Makineleri İçin) | 10/E | Makine ve Ekipmanlar
36 | 30130000 | PARA SAYMA MAKİNELERİ
37 | 30132200 | Kağıt Para Sayma Makinesi (Standart) | 10/A | Makine ve Ekipmanlar
38 | 30132200 | Kağıt Para Sayma Makinesi (Sahte Banknot Tespit Etme Özelliğine Sahip) | 10/A | Makine ve Ekipmanlar
39 | 30132200 | Kağıt Para Sayma Makinesi (Ultraviyole (UV) Sensörlü) | 10/A | Makine ve Ekipmanlar
40 | 30132200 | Kağıt Para Sayma Makinesi (Ultraviyole (UV) Sensörlü, Manyetik Mürekkepli (MG) ve Metal Güvenlik Şeridi Okuma (MT) Sensörlü) | 10/A | Makine ve Ekipmanlar
41 | 30132200 | Kağıt Para Sayma Makinesi (Sahte Banknot Tespit Etme Özelliğine İlaveten Banknot Tarama Özelliğine Sahip) | 10/A | Makine ve Ekipmanlar
42 | 30140000 | HESAP VE MUHASEBE MAKİNELERİ
43 | 30144400 | Elektronik Ücret Toplama Sistemi | 10/A | Bilgisayarlar Elek. ve Optik Ürünler
44 | 30144400 | Kartlı Kapı Geçiş Kontrol Sistemi(Turnike geçiş sistemleri bu kategori kapsamı dışındadır.) | 10/A | Bilgisayarlar Elek. ve Optik Ürünler
45 | 30160000 | MANYETİK KARTLAR
46 | 30162000 | Personel Akıllı Kartı (Hastaneler için) | 10/A | Genel Yİ-ÜFE
47 | 30162000 | Kablosuz Hasta Bilekliği (Hastaneler için) | 10/A | Genel Yİ-ÜFE
48 | 30190000 | MUHTELİF BÜRO EKİPMANI VE PARÇALARI
49 | 30191400 | İmha Makineleri
50 | 30191400 | Büro Tipi Düz Kesim Evrak İmha Makinesi (Kesim sonucu elde edilen parça genişliği 2-12 mm arasında olanlar) | 10/A | Makine ve Ekipmanlar
51 | 30191400 | Büro Tipi Çapraz Kesim Evrak İmha Makinesi (Kesim sonucu parçacık yüzeyi 10- 320 mm² arası olanlar) | 10/A | Makine ve Ekipmanlar
52 | 30191400 | Sanayi Tipi Evrak İmha Makinesi | 10/A | Makine ve Ekipmanlar
53 | 30191400 | Hard Disk İmha Makinesi | 10/A | Bilgisayarlar Elek. ve Optik Ürünler
54 | 30192000 | Ofis Kırtasiye Malzemeleri
55 | 30192112 | Mürekkep (Baskı Makineleri İçin) | 10/E-1, 10/E-2 | Makine ve Ekipmanlar
56 | 30192320 | Şerit (Yazıcılar İçin) | 10/E-1, 10/E-2 | Makine ve Ekipmanlar
57 | 30195000 | Çeşitli Ofis Ekipmanları ve Malzemeleri
58 | 30195200 | İnteraktif (Akıllı) Yazı Tahtası | 10/A | Makine ve Ekipmanlar
59 | 30197000 | Küçük Büro Gereçleri
60 | 30197320 | Zımba Makinesi | 10/A | Makine ve Ekipmanlar
61 | 30197321 | Tel Zımba Sökücüsü | 10/A | Makine ve Ekipmanlar
62 | 30197330 | Kağıt Delgi Makinesi (Delgeç) | 10/A | Makine ve Ekipmanlar
63 | 30197330 | Fotoğraf Kesme Makası | 10/A | Makine ve Ekipmanlar
64 | 30197641 | Master Kalıp Hazırlama Kağıdı (Baskı Makineleri İçin) | 10/A | Makine ve Ekipmanlar
65 | 30197643 | Geniş Format Yazıcı Kağıdı (Sadece orijinal olanlar) | 10/A | Kağıt ve Kağıt Ürünleri
66 | 30199761 | Barkodlu Etiket | 10/A | Kauçuk ve Plastik Ürünler
67 | 30210000 | BİLGİSAYAR DONANIM VE MALZEMELERİ
68 | 30211000 | Kabinetler
69 | 30211200 | Dik Tip Kabinet | 10/A | Elektrikli Teçhizat
70 | 30211200 | Duvar Tipi Kabinet | 10/A | Elektrikli Teçhizat
71 | 30211200 | Server ve Kabinet Deprem Platformu | 10/A | Elektrikli Teçhizat
72 | 30211200 | Tümleşik Kabinet Sistemi | 10/A | Elektrikli Teçhizat
73 | 30213000 | Masa Üstü, Tablet (PC), Taşınabilir Bilgisayarlar (Notebooklar) ve İnce İstemciler
74 | 30213100 | Taşınabilir Bilgisayar (AMD veya INTEL İşlemcili) | 10/A | Bilgisayarlar Elek. ve Optik Ürünler
75 | 30213200 | Tablet Bilgisayar (Tablet PC) | 10/A | Bilgisayarlar Elek. ve Optik Ürünler
76 | 30213300 | İnce İstemci (Thin Client) | 10/A | Bilgisayarlar Elek. ve Optik Ürünler
77 | 30213300 | Masaüstü Bilgisayar (AMD, INTEL veya VIA İşlemcili) | 10/A | Bilgisayarlar Elek. ve Optik Ürünler
78 | 30213300 | Tümleşik Bilgisayar (En Az 17", En Çok 28" Monitörlü) | 10/A | Bilgisayarlar Elek. ve Optik Ürünler
79 | 30213300 | Mini Bilgisayar (Monitorsüz veya En Az 17", En Çok 22" Monitörlü) | 10/A | Bilgisayarlar Elek. ve Optik Ürünler
80 | 30214000 | İş İstasyonları
81 | 30214000 | Masaüstü İş istasyonu | 10/A | Bilgisayarlar Elek. ve Optik Ürünler
82 | 30214000 | Taşınabilir İş İstasyonu | 10/A | Bilgisayarlar Elek. ve Optik Ürünler
83 | 30214000 | Medikal İş İstasyonu | 10/A | Bilgisayarlar Elek. ve Optik Ürünler
84 | 30216100 | Optik Okuyucular
85 | 30216110 | Tarayıcı (Tarama Boyutu En Fazla A2'ye Kadar Olanlar) | 10/A | Bilgisayarlar Elek. ve Optik Ürünler
86 | 30216110 | Geniş Format Tarayıcı (Kağıt Ebatında Sınırlama Yoktur) | 10/A | Bilgisayarlar Elek. ve Optik Ürünler
87 | 30216130 | Barkod Okuyucu | 10/A | Bilgisayarlar Elek. ve Optik Ürünler
88 | 30230000 | BİLGİSAYAR İLE İLGİLİ EKİPMANLAR
89 | 30231300 | Monitörler
90 | 30231310 | LCD veya LED Monitör (LCD veya LED, Ekran Boyutu En Az 17'', En Fazla 50" Olanlar) | 10/A | Bilgisayarlar Elek. ve Optik Ürünler
91 | 30231310 | Endüstriyel Monitör (Tunersiz, LCD veya LED) | 10/A | Bilgisayarlar Elek. ve Optik Ürünler
92 | 30232000 | Bilgisayar Yazıcıları (Kağıt ebadı en fazla A3'e kadar olanlar), Geniş Format Yazıcılar ve Çevre Donatımı
93 | 30232100 | 3D Yazıcı (Sadece Masaüstü Olanlar) | 10/A | Bilgisayarlar Elek. ve Optik Ürünler
94 | 30232110 | Laser Yazıcı (Siyah-Beyaz veya Renkli) | 10/A | Bilgisayarlar Elek. ve Optik Ürünler
95 | 30232110 | Siyah-Beyaz veya Renkli, Çok İşlevli (Hepsi Birarada) Lazer Yazıcı (Kağıt Ebadı En Fazla A3'e Kadar Olanlar) (A3 Kağıt Ebatında Olan Çok İşlevli Yazıcıların Fotokopi Çekim Hızı En Fazla 100 çeker/dakika Olanlar) | 10/A | Bilgisayarlar Elek. ve Optik Ürünler
96 | 30232120 | Nokta Vuruşlu Yazıcı (Siyah-Beyaz veya Renkli) | 10/A | Bilgisayarlar Elek. ve Optik Ürünler
97 | 30232120 | Satır Yazıcı (Siyah-Beyaz veya Renkli) | 10/A | Bilgisayarlar Elek. ve Optik Ürünler
98 | 30232140 | Geniş Format Yazıcı (Plotter) (Kağıt Ebatında Sınırlama Yoktur) | 10/A | Bilgisayarlar Elek. ve Optik Ürünler
99 | 30232150 | Mürekkep Püskürtmeli (Inkjet) Yazıcı (Siyah-Beyaz veya Renkli) | 10/A | Bilgisayarlar Elek. ve Optik Ürünler
100 | 30232150 | Siyah-Beyaz veya Renkli, Çok İşlevli (Hepsi Birarada) Mürekkep Püskürtmeli Yazıcı (Kağıt Ebadı En Fazla A3'e Kadar Olanlar) (A3 Kağıt Ebatında Olan Çok İşlevli Yazıcıların Fotokopi Çekim Hızı En Fazla 58 çeker/dakika Olanlar) | 10/A | Bilgisayarlar Elek. ve Optik Ürünler
101 | 30234000 | Harici Veri Depolama Üniteleri
102 | 30234500 | Dahili Harddisk | 10/A | Makine ve Ekipmanlar
103 | 30234500 | Taşınabilir Harici Disk | 10/A | Bilgisayarlar Elek. ve Optik Ürünler
104 | 30234500 | Sunucular veya Yedekleme Ünitesi/Veri Depolama Ünitesi veya Hiperbütünleşik Ünite | 10/A | Bilgisayarlar Elek. ve Optik Ürünler
105 | 30234600 | Taşınabilir Harici Bellek (Flash Disk) | 10/A | Bilgisayarlar Elek. ve Optik Ürünler
106 | 30238000 | Akıllı Kütüphane Sistemleri
107 | 30238000 | Kütüphane Çıkış Algılama Paneli | 10/A | Bilgisayarlar Elek. ve Optik Ürünler
108 | 30238000 | Mobil (Taşınabilir) Okuyucu Cihazı | 10/A | Bilgisayarlar Elek. ve Optik Ürünler
109 | 30238000 | Ödünç/İade/Kodlama Cihazı | 10/A | Bilgisayarlar Elek. ve Optik Ürünler
110 | 30238000 | Otomatik Ödünç/İade Cihazı | 10/A | Bilgisayarlar Elek. ve Optik Ürünler
111 | 30238000 | Kütüphane Kitap Güvenlik Etiketi | 10/A | Bilgisayarlar Elek. ve Optik Ürünler
112 | 31000000 | ELEKTRİKLİ MAKİNELER ve ELEKTRİK-AYDINLATMA EKİPMANLARI
113 | 31120000 | JENERATÖRLER (ÜRETEÇLER) (İşletmeye almak için inşaat nitelikli tadilat veya ilave tesisat gerektirenler HARİÇ)
114 | 31127000 | Benzin Motorlu Jeneratör (Asgari 2,5, Azami 20 kVA Olanlar) | 10/F | Elektrikli Teçhizat
115 | 31127000 | Dizel Motorlu Jeneratör (Asgari 2,5, Azami 20 kVA Olanlar) | 10/F | Elektrikli Teçhizat
116 | 31150000 | KESİNTİSİZ GÜÇ KAYNAKLARI (UPS'ler ile birlikte verilecek akülerin sayısı, markası, amper gücü, menşei ve sair özellikleri ilk teklifle birlikte bildirilecektir)
117 | 31153000 | Redresörler (Ayarlanabilir DC Gerilim Kaynağı) | 10/F | Elektrikli Teçhizat
118 | 31154000 | Kesintisiz Güç Kaynağı (Bir Faz Giriş, Bir Faz Çıkışlı) (1-20 kVA Arası) | 10/G | Elektrikli Teçhizat
119 | 31154000 | Kesintisiz Güç Kaynağı (Üç Faz Giriş, Bir Faz Çıkışlı) (3-40 kVA Arası) | 10/G | Elektrikli Teçhizat
120 | 31154000 | Kesintisiz Güç Kaynağı (Üç Faz Giriş, Üç Faz Çıkışlı) (6-300 kVA Arası) | 10/G | Elektrikli Teçhizat
121 | 31154000 | Modüler Kesintisiz Güç Kaynağı (Bir Faz Giriş, Bir Faz Çıkışlı) (1-20 kVA Arası) | 10/G | Elektrikli Teçhizat
122 | 31154000 | Modüler Kesintisiz Güç Kaynağı (Üç Faz Giriş, Bir Faz Çıkışlı) (3-40 kVA Arası) | 10/G | Elektrikli Teçhizat
123 | 31154000 | Modüler Kesintisiz Güç Kaynağı (Üç Faz Giriş, Üç Faz Çıkışlı) (6-300 kVA Arası) | 10/G | Elektrikli Teçhizat
124 | 31154000 | Modüler Kesintisiz Güç Kaynağı İlave Modülü | 10/G | Elektrikli Teçhizat
125 | 31154000 | Regülatör | 10/F | Elektrikli Teçhizat
126 | 31158100 | Elektrikli Araç Şarj İstasyonu | 10/F | Elektrikli Teçhizat
127 | 31224100 | PRİZLER VE FİŞLER
128 | 31224100 | Akıllı Prizler | 10/F | Elektrikli Teçhizat
129 | 31430000 | ELEKTRİK AKÜMÜLATÖRLERİ
130 | 31430000 | Akü (Motorlu Nakil Vasıtalarına veya İş Makinelerine Ait Olanlar) (12volt) (Asgari 4, Azami 250 Amper) | 10/F | Elektrikli Teçhizat
131 | 31430000 | Traksiyoner Akü | 10/F | Elektrikli Teçhizat
132 | 31520000 | AYDINLATMA EKİPMANLARI
133 | 31521310 | Kapı Üstü Uyarı Lambası (Hastaneler için) | 10/F | Elektrikli Teçhizat
134 | 31524120 | Sıva Altı Led Lamba (İç mekan -armatür dahil- ürün kasası kare veya dikdörtgen olacaktır) (Lamba ömrü en az 20.000 saat) | 10/F | Elektrikli Teçhizat
135 | 31524120 | Sıva Altı Led Lamba (İç mekan-armatür dahil- ürün kasası yuvarlak olacaktır) (Lamba ömrü en az 20.000 saat) | 10/F | Elektrikli Teçhizat
136 | 31524120 | Sıva Üstü Led Lamba (İç mekan -armatür dahil- ürün kasası kare veya dikdörtgen olacaktır) (Lamba ömrü en az 20.000 saat) | 10/F | Elektrikli Teçhizat
137 | 31524120 | Sıva Üstü Led Lamba (İç mekan-armatür dahil- ürün kasası yuvarlak olacaktır) (Lamba ömrü en az 20.000 saat) | 10/F | Elektrikli Teçhizat
138 | 31524210 | Wall Washer Ürünü (Lamba ömrü en az 20.000 saat) | 10/F | Elektrikli Teçhizat
139 | 31530000 | LAMBALAR
140 | 31531000 | Klasik Tip Led Lamba (E27 duy) (Lamba ömrü en az 20.000 saat) | 10/F | Elektrikli Teçhizat
141 | 31532100 | Floresan Tipi Led Lamba (Lamba ömrü en az 20.000 saat) | 10/F | Elektrikli Teçhizat
142 | 31625100 | KABLOSUZ YANGIN ALGILAMA SİSTEMLERİ
143 | 31625100 | 16 DEDEKTÖRLÜ KABLOSUZ YANGIN ALGILAMA SiSTEMİ (Yangın Algılama Paneli 1 Adet- Kablosuz Koordinatör Modül 2 Adet - Kablosuz Yangın Dedektörü 16 Adet - Kablosuz Yangın Butonu 2 Adet - Flasörlü Yangın Sireni 2 Adet - Kablosuz Giriş/Çıkış Modülü 2 Adet - Harici Güç Kaynağı 1 Adet) | 10/A | Bilgisayarlar Elek. ve Optik Ürünler
144 | 31625100 | 32 DEDEKTÖRLÜ KABLOSUZ YANGIN ALGILAMA SISTEMİ (Yangın Algılama Paneli 1 Adet- Kablosuz Koordinatör Modül 4 Adet - Kablosuz Yangın Dedektörü 32 Adet - Kablosuz Yangın Butonu 4 Adet - Flasörlü Yangın Sireni 4 Adet - Kablosuz Giriş/Çıkış Modülü 4 Adet - Harici Güç Kaynağı 1 Adet) | 10/A | Bilgisayarlar Elek. ve Optik Ürünler
145 | 31625100 | 64 DEDEKTÖRLÜ KABLOSUZ YANGIN ALGILAMA SISTEMİ (Yangın Algılama Paneli 1 Adet- Kablosuz Koordinatör Modül 8 Adet - Kablosuz Yangın Dedektörü 64 Adet - Kablosuz Yangın Butonu 8 Adet - Flasörlü Yangın Sireni 8 Adet - Kablosuz Giriş/Çıkış Modülü 8 Adet - Harici Güç Kaynağı 1 Adet) | 10/A | Bilgisayarlar Elek. ve Optik Ürünler
146 | 31680000 | ELEKTRİKLİ MALZEME VE AKSESUARLAR
147 | 31682210 | Oda Kontrol Paneli (Hastaneler için) | 10/A | Elektrikli Teçhizat
148 | 31682210 | Kablosuz Koordinatör Modül (YANGIN ALARM SİSTEMLERİ İÇİN) | 10/A | Bilgisayarlar Elek. ve Optik Ürünler
149 | 31682210 | Kablosuz Giriş/Çıkış Modülü (YANGIN ALARM SİSTEMLERİ İÇİN) | 10/A | Bilgisayarlar Elek. ve Optik Ürünler
150 | 31710000 | ELEKTRONİK EKİPMANI
151 | 31712113 | Abone Kartı (DECT Telefon Sistemleri İçin) | 10/A | Bilgisayarlar Elek. ve Optik Ürünler
152 | 31730000 | ELEKTRO TEKNİK EKİPMAN
153 | 31731100 | Meslek Liseleri İçin Bilgisayar Destekli Eğitim Seti (Temel, Endüstriyel Elektronik, Haberleşme, Elektrikli Ev Aletleri ve Güvenlik Eğitim Uygulama Setleri MEB standartlarına uygun olacak ve MEB standartlarına uygunluğuna dair teknik şartname onaylı olarak tevdi edilecektir) | 10/F | Elektrikli Teçhizat
154 | 32000000 | RADYO, TELEVİZYON, İLETİŞİM, TELEKOMÜNİKASYON VE İLGİLİ EKİPMANLAR
155 | 32230000 | ALICI CİHAZLAR RADYO YAYIN CİHAZLARI
156 | 32232000 | Merkezi Video Konferans Cihazı (Yazılım+Donanım) | 10/A | Bilgisayarlar Elek. ve Optik Ürünler
157 | 32250000 | CEP TELEFONLARI
158 | 32252000 | Cep Telefonu | 10/A | Bilgisayarlar Elek. ve Optik Ürünler
159 | 32260000 | VERİ İLETİM DONANIMI
160 | 32260000 | Kablosuz Ses ve Görüntü Aktarıcı Cihazı | 10/A | Bilgisayarlar Elek. ve Optik Ürünler
161 | 32320000 | TELEVİZYON VE GÖRSEL-İŞİTSEL CİHAZLAR
162 | 32321000 | Televizyon Projeksiyon Ekipmanı
163 | 32321200 | Dijital Kürsü | 10/A | Bilgisayarlar Elek. ve Optik Ürünler
164 | 32321200 | Ses Sistemli Kürsü | 10/A | Bilgisayarlar Elek. ve Optik Ürünler
165 | 32323000 | Video Monitörleri
166 | 32323000 | Güvenlik Monitörü | 10/A | Bilgisayarlar Elek. ve Optik Ürünler
167 | 32323100 | Görüntü Duvarı (Videowall) (Ekran Sayısı En Az 2 Adet, En Fazla 20 Adet Olanlar) (Tunersiz, LCD veya LED, Bir Ekran Boyutu En Az 40", En Fazla 60'' Olanlar) | 10/A | Bilgisayarlar Elek. ve Optik Ürünler
168 | 32323100 | LEDWALL | 10/A | Bilgisayarlar Elek. ve Optik Ürünler
169 | 32323100 | Totem Bilgi Ekranı (Sadece İç Mekan İçin Olan Bilgilendirme Platformu) | 10/A | Bilgisayarlar Elek. ve Optik Ürünler
170 | 32323100 | Kiosk Bilgi Ekranı (Sadece İç Mekan İçin Olan Bilgilendirme Platformu) | 10/A | Bilgisayarlar Elek. ve Optik Ürünler
171 | 32323100 | İnteraktif Etkileşim Ekranı | 10/A | Bilgisayarlar Elek. ve Optik Ürünler
172 | 32323400 | Görüntü Duvarı Kontrol Ünitesi | 10/A | Bilgisayarlar Elek. ve Optik Ürünler
173 | 32324000 | Televizyonlar
174 | 32324100 | LCD Ekran Televizyon (Ekran Boyutu Asgari 37 cm ve Çözünürlüğü En Az 1280x720 Piksel Olanlar) | 10/A | Bilgisayarlar Elek. ve Optik Ürünler
175 | 32324100 | LED Ekran Televizyon (Ekran Boyutu Asgari 37 cm ve Çözünürlüğü En Az 1280x720 Piksel Olanlar) | 10/A | Bilgisayarlar Elek. ve Optik Ürünler
176 | 32324100 | Endüstriyel 7x24 Ekran (Sadece İç Mekanlar İçin Kullanılanlar) (Tunerli, TV Bandrollü, LCD veya LED, Ekran boyutu En Az 19'', En Fazla 98'') | 10/A | Bilgisayarlar Elek. ve Optik Ürünler
177 | 32330000 | SES, VİDEO KAYIT VE ÇOĞALTMA CİHAZLARI
178 | 32333100 | Kaydedici Cihaz | 10/A | Bilgisayarlar Elek. ve Optik Ürünler
179 | 32333200 | Doküman Kamera | 10/A | Bilgisayarlar Elek. ve Optik Ürünler
180 | 32333200 | Dijital Video Kamera | 10/A | Bilgisayarlar Elek. ve Optik Ürünler
181 | 32340000 | MİKROFON VE HOPARLÖRLER
182 | 32341000 | Mikrofon | 10/A | Bilgisayarlar Elek. ve Optik Ürünler
183 | 32342000 | Hoparlör | 10/A | Bilgisayarlar Elek. ve Optik Ürünler
184 | 32342100 | Kulaklık (Başa geçmeli) | 10/A | Bilgisayarlar Elek. ve Optik Ürünler
185 | 32342200 | Kulaklık (Kulağa takılan, müstakil) | 10/A | Bilgisayarlar Elek. ve Optik Ürünler
186 | 32342420 | Mikser | 10/A | Bilgisayarlar Elek. ve Optik Ürünler
187 | 32343100 | Power Anfi | 10/A | Bilgisayarlar Elek. ve Optik Ürünler
188 | 32344100 | Çağrı Cihazı (Pager) (Hastaneler için) | 10/A | Bilgisayarlar Elek. ve Optik Ürünler
189 | 32350000 | SES VE GÖRÜNTÜ EKİPMANI AKSAM VE PARÇALARI
190 | 32351100 | Kontrol Klavyesi | 10/A | Bilgisayarlar Elek. ve Optik Ürünler
191 | 32410000 | YEREL ALAN AĞI
192 | 32413100 | Yönlendirici (Routers) | 10/A | Bilgisayarlar Elek. ve Optik Ürünler
193 | 32420000 | AĞ DONANIMI
194 | 32423000 | Anahtarlama Cihazı (Swichts) (1G-48G Arası Olanlar) | 10/A | Bilgisayarlar Elek. ve Optik Ürünler
195 | 32423000 | SFP- Alıcı Verici Modül | 10/A | Bilgisayarlar Elek. ve Optik Ürünler
196 | 32423000 | Kenar Anahtar | 10/A | Bilgisayarlar Elek. ve Optik Ürünler
197 | 32423000 | Omurga Anahtar | 10/A | Bilgisayarlar Elek. ve Optik Ürünler
198 | 32423000 | POE Enjektör | 10/A | Bilgisayarlar Elek. ve Optik Ürünler
199 | 32428000 | Erişim Noktası Ürünü (Access Points) | 10/A | Bilgisayarlar Elek. ve Optik Ürünler
200 | 32440000 | TELEMETRE VE TERMİNAL EKİPMANI
201 | 32441200 | Erişim Noktası Yönetim Cihazı | 10/A | Bilgisayarlar Elek. ve Optik Ürünler
202 | 32550000 | TELEFON EKİPMANI
203 | 32551000 | Telefon Santralleri ve İlave Üniteleri
204 | 32551100 | Ana Ünite (DECT Telefon Sistemleri İçin) | 10/A | Bilgisayarlar Elek. ve Optik Ürünler
205 | 32551200 | Analog Telefon Santrali (Azami 200 aboneli) (Maksimum 60 Dış Hat) | 10/A | Bilgisayarlar Elek. ve Optik Ürünler
206 | 32551200 | IP Telefon Santrali (Azami 1.000 Aboneli) (Maksimum 60 Dış Hat) | 10/A | Bilgisayarlar Elek. ve Optik Ürünler
207 | 32551400 | Baz İstasyonu (DECT Telefon Sistemleri İçin) | 10/A | Bilgisayarlar Elek. ve Optik Ürünler
208 | 32552000 | Telefonlar ve Diğer İlave Üniteler
209 | 32552100 | CID Telefon Makinesi (Kablolu, Masaüstü) | 10/A | Bilgisayarlar Elek. ve Optik Ürünler
210 | 32552100 | ISDN Telefon Makinesi (Kablolu, Masaüstü) | 10/A | Bilgisayarlar Elek. ve Optik Ürünler
211 | 32552100 | Operatör Konsolu (DECT Telefon Sistemleri İçin) | 10/A | Bilgisayarlar Elek. ve Optik Ürünler
212 | 32552110 | DECT Telefon | 10/A | Bilgisayarlar Elek. ve Optik Ürünler
213 | 32552310 | IP Telefon Makinesi (Kablolu, Masaüstü) | 10/A | Bilgisayarlar Elek. ve Optik Ürünler
214 | 32552310 | ISDN Telefon Santrali (Azami 300 Aboneli) (Maksimum 60 Dış Hat) | 10/A | Bilgisayarlar Elek. ve Optik Ürünler
215 | 32552410 | Modem (Dahili veya Harici) | 10/A | Bilgisayarlar Elek. ve Optik Ürünler
216 | 32552600 | Hasta Yatakbaşı Çağrı Ünitesi (Hastaneler İçin) | 10/A | Bilgisayarlar Elek. ve Optik Ürünler
217 | 32552600 | Hasta El Seti Çağrı Ünitesi (Hastaneler İçin) | 10/A | Bilgisayarlar Elek. ve Optik Ürünler
218 | 32552600 | Hasta WC-Banyo Çağrı Ünitesi (Hastaneler İçin) | 10/A | Bilgisayarlar Elek. ve Optik Ürünler
219 | 32570000 | İLETİŞİM DONANIMI
220 | 32573000 | 25 Yataklı Hastane Çağrı Sistemi (Hasta Yatakbaşı Çağrı Ünitesi 25 ad.-Hasta El Seti Çağrı Ünitesi 25 Ad. - Hasta WC/Banyo Çağrı Ünitesi asg. 5 Ad. - Pager Çağrı Cihazı asg. 3 Ad. - Oda Kontrol Paneli asg. 12 Ad. - Kapı Üstü Uyarı Lambası asg. 12 ad - Hemşire Çağrı Paneli asg. 2 Ad - Acil Servis Çağrı Paneli 1 Ad. - Personel Akıllı Kartı asg. 7 Ad. - Kablosuz Aktarıcı Cihazı asg. 1 ad. - Hastane Çağrı Santral Sunucusu 1 ad.) (Sağlık Bakanlığı şartnamesine uygun olmalıdır) | 10/A | Bilgisayarlar Elek. ve Optik Ürünler
221 | 32573000 | 50 Yataklı Hastane Çağrı Sistemi (Hasta Yatakbaşı Çağrı Ünitesi 50 ad.-Hasta El Seti Çağrı Ünitesi 50 Ad. - Hasta WC/Banyo Çağrı Ünitesi asg. 10 Ad. - Pager Çağrı Cihazı asg. 6 Ad. - Oda Kontrol Paneli asg. 25 Ad. - Kapı Üstü Uyarı Lambası asg. 25 ad - Hemşire Çağrı Paneli asg. 4 Ad - Acil Servis Çağrı Paneli 1 Ad. - Personel Akıllı Kartı asg. 15 Ad. - Kablosuz Aktarıcı Cihazı asg. 1 ad. - Hastane Çağrı Santral Sunucusu 1 ad.) (Sağlık Bakanlığı şartnamesine uygun olmalıdır) | 10/A | Bilgisayarlar Elek. ve Optik Ürünler
222 | 32573000 | 75 Yataklı Hastane Çağrı Sistemi (Hasta Yatakbaşı Çağrı Ünitesi 75 ad.-Hasta El Seti Çağrı Ünitesi 75 Ad. - Hasta WC/Banyo Çağrı Ünitesi asg. 25 Ad. - Pager Çağrı Cihazı asg. 9 Ad. - Oda Kontrol Paneli asg. 35 Ad. - Kapı Üstü Uyarı Lambası asg. 35 ad - Hemşire Çağrı Paneli asg. 6 Ad - Acil Servis Çağrı Paneli 1 Ad. - Personel Akıllı Kartı asg. 25 Ad. - Kablosuz Aktarıcı Cihazı asg. 1 ad. - Hastane Çağrı Santral Sunucusu 1 ad.) (Sağlık Bakanlığı şartnamesine uygun olmalıdır) | 10/A | Bilgisayarlar Elek. ve Optik Ürünler
223 | 32573000 | 100 Yataklı Hastane Çağrı Sistemi (Hasta Yatakbaşı Çağrı Ünitesi 100 ad.-Hasta El Seti Çağrı Ünitesi 100 Ad. - Hasta WC/Banyo Çağrı Ünitesi asg. 40 Ad. - Pager Çağrı Cihazı asg. 12 Ad. - Oda Kontrol Paneli asg. 50 Ad. - Kapı Üstü Uyarı Lambası asg. 50 ad - Hemşire Çağrı Paneli asg. 8 Ad - Acil Servis Çağrı Paneli 1 Ad. - Personel Akıllı Kartı asg. 40 Ad. - Kablosuz Aktarıcı Cihazı asg. 2 ad. - Hastane Çağrı Santral Sunucusu 1 ad.) (Sağlık Bakanlığı şartnamesine uygun olmalıdır) | 10/A | Bilgisayarlar Elek. ve Optik Ürünler
224 | 32573000 | 200 Yataklı Hastane Çağrı Sistemi (Hasta Yatakbaşı Çağrı Ünitesi 200 ad.-Hasta El Seti Çağrı Ünitesi 200 Ad. - Hasta WC/Banyo Çağrı Ünitesi asg. 100 Ad. - Pager Çağrı Cihazı asg. 15 Ad. - Oda Kontrol Paneli asg. 100 Ad. - Kapı Üstü Uyarı Lambası asg. 100 ad - Hemşire Çağrı Paneli asg. 12 Ad - Acil Servis Çağrı Paneli 1 Ad. - Personel Akıllı Kartı asg. 60 Ad. - Kablosuz Aktarıcı Cihazı asg. 3 ad. - Hastane Çağrı Santral Sunucusu 1 ad.) (Sağlık Bakanlığı şartnamesine uygun olmalıdır) | 10/A | Bilgisayarlar Elek. ve Optik Ürünler
225 | 32573000 | 300 Yataklı Hastane Çağrı Sistemi (Hasta Yatakbaşı Çağrı Ünitesi 300 ad.-Hasta El Seti Çağrı Ünitesi 300 Ad. - Hasta WC/Banyo Çağrı Ünitesi asg. 125 Ad. - Pager Çağrı Cihazı asg. 18 Ad. - Oda Kontrol Paneli asg. 150 Ad. - Kapı Üstü Uyarı Lambası asg. 150 ad - Hemşire Çağrı Paneli asg. 12 Ad - Acil Servis Çağrı Paneli 1 Ad. - Personel Akıllı Kartı asg. 80 Ad. - Kablosuz Aktarıcı Cihazı asg. 3 ad. - Hastane Çağrı Santral Sunucusu 1 ad.) (Sağlık Bakanlığı şartnamesine uygun olmalıdır) | 10/A | Bilgisayarlar Elek. ve Optik Ürünler
226 | 32580000 | VERİ EKİPMANLARI
227 | 32581000 | Mikro Veri Merkezi | 10/A | Elektrikli Teçhizat
228 | 33000000 | TIBBİ CİHAZLAR
229 | 33110000 | TIBBİ VE DİŞ GÖRÜNTÜLEME CİHAZLARI
230 | 33111000 | Röntgen Cihazları
231 | 33111300 | CR (Bilgisayarlı Radyografi) Cihazı | 12/B | Bilgisayarlar Elek. ve Optik Ürünler
232 | 33111500 | Ağıziçi Sensör (Radyovizyography) | 10/B | Bilgisayarlar Elek. ve Optik Ürünler
233 | 33111500 | Ağıziçi Fosfor Plak Tarayıcı | 10/B | Bilgisayarlar Elek. ve Optik Ürünler
234 | 33111500 | Elde Taşınabilir Periapikal Diş Röntgen Cihazı | 10/B | Bilgisayarlar Elek. ve Optik Ürünler
235 | 33111500 | Periapikal Diş Röntgen Cihazı | 10/B | Bilgisayarlar Elek. ve Optik Ürünler
236 | 33111500 | Dijital Panoramik Diş Röntgen Cihazı | 10/B | Bilgisayarlar Elek. ve Optik Ürünler
237 | 33111500 | Dijital Panoramik Sefalometrik Diş Röntgen Cihazı | 10/B | Bilgisayarlar Elek. ve Optik Ürünler
238 | 33111500 | Dijital Panoramik Röntgen ve Konik Işınlı 3 Boyutlu Dental Tomografi Cihazı | 10/B | Bilgisayarlar Elek. ve Optik Ürünler
239 | 33111500 | Dijital Panoramik Sefalometrik Röntgen ve Konik Işınlı 3 Boyutlu Dental Tomografi Cihazı | 10/B | Bilgisayarlar Elek. ve Optik Ürünler
240 | 33111500 | Konik Işınlı 3 Boyutlu Dental Tomografi Cihazı | 10/B | Bilgisayarlar Elek. ve Optik Ürünler
241 | 33111600 | Negatoskop | 10/B | Bilgisayarlar Elek. ve Optik Ürünler
242 | 33111650 | Dijital Mamografi Cihazı (Jeneratör gücü en az 5 kW; Voltaj aralığı en az 23-35kV; anod ısı kapasitesi en az 160 kHU; dedektör boyutu en az 23x26 cm; dedektör bit değeri en az 14bit olmalı; dedektör piksel boyutu en fazla 100 mikrometre olmalı; DQE değeri 0 lp/mm de en az %60 veya 1 lp/mm de en az %50 olmalıdır. ) | 10/B | Bilgisayarlar Elek. ve Optik Ürünler
243 | 33111660 | Kemik Dansitometresi Cihazı | 10/B | Bilgisayarlar Elek. ve Optik Ürünler
244 | 33111800 | Statifli Analog Röntgen Cihazı (X-ray sistemi x-ray tüpü, akciğer statifi, sabit masa, jeneratör ve kumanda konsolundan oluşmalıdır. Jenreratör gücü en az 80kW; mA değeri en az 1000mA; mAs aralığı en az 0.5-630mAs; frekansı en az 100kHz; minumum ekspojur süresi en fazla 2,2ms; AEC ve DAP özelliği standart; kolimatör otomatik olmalıdır.) (Cihaz tavan veya taban statifli olabilir.) | 10/B | Bilgisayarlar Elek. ve Optik Ürünler
245 | 33111800 | Mobil Analog Röntgen Cihazı (Jeneratör gücü en az 30kW; Voltaj aralığı en az 40-125kV; mAs süre aralığı en az 0.32-200mAs; minumum ekspojur süresi en fazla 2ms; tek veya çift fokus; mikroişlemcili kontrol konsolu olmalıdır. Cihaz +/-%10 220V şehir şebekesinde çalışabilmelidir.) | 10/B | Bilgisayarlar Elek. ve Optik Ürünler
246 | 33111800 | Statifli Dijital Röntgen Cihazı (DICOM 3.0 (print-storage) standartında; amorfo selenyum ya da amorf silikon maddesinden imal edilmiş sezyumiyodid veya gadolium oksisülfat - en az 4 Megapiksel çözünürlükte dedektör; en az 40kw gücünde jeneratör; cihazla birlikte masa verilecektir.) (Cihaz tavan veya taban statifli olabilir.) | 10/B | Bilgisayarlar Elek. ve Optik Ürünler
247 | 33111800 | Mobil Dijital Röntgen Cihazları (DICOM 3.0 (print-storage) standartında; DAP özelliği standart;en az 35x41 cm boyutunda dedektör; en az 30kw gücünde jeneratör; çift fokuslu olmalıdır. Cihazın mekaniği ile flat panel dedektör veya cihazda kullanılan x-Ray tüpü aynı markalı olmalıdır.) | 10/B | Bilgisayarlar Elek. ve Optik Ürünler
248 | 33111800 | C Kollu Dijital Röntgen Cihazı (C kolun hasta alma derinliği en az 66 cm olmalı veya canlı imaj görüntülenebilme özelliği veya görüntüler ve modları arasında rahatlıkla geçiş yapabilen kablosuz uzaktan kumanda eklenebilme özelliği bulunmalıdır. Cihaz belirtilen özelliklerden asgari birini sağlamalıdır.) | 10/B | Bilgisayarlar Elek. ve Optik Ürünler
249 | 33111800 | U Kollu Dijital Röntgen Cihazı (DICOM 3.0 (print-storage) standartında; amorfo selenyum ya da amorf silikon maddesinden imal edilmiş sezyumiyodid veya gadolium oksisülfat - en az 4 Megapiksel çözünürlükte dedektör; en az 50kw gücünde jeneratör; cihazla birlikte masa verilecektir.) | 10/B | Bilgisayarlar Elek. ve Optik Ürünler
250 | 33112000 | Eko, Ultrason ve Doppler Görüntüleme Cihazları
251 | 33112200 | Siyah/Beyaz Ultrasonografi Cihazı (2 Problu, Cihazın Monitörü En Az 12 inch Olanlar) | 10/B | Bilgisayarlar Elek. ve Optik Ürünler
252 | 33112200 | Taşınabilir Siyah/Beyaz Ultrasonografi Cihazı (1 veya 2 Problu) | 10/B | Bilgisayarlar Elek. ve Optik Ürünler
253 | 33112310 | Renkli Doppler Cihazı (1,2,3 veya 4 Problu, Cihaz Monitörü En Az 14 inch) | 10/B | Bilgisayarlar Elek. ve Optik Ürünler
254 | 33112310 | 4D Renkli Doppler Cihazı (2,3 veya 4 Problu, Monitörü En Az 14 inch Olmalı ve Cihazla Birlikte 1 Adet Volume Konveks Prob Verilecektir) | 10/B | Bilgisayarlar Elek. ve Optik Ürünler
255 | 33112310 | Taşınabilir Renkli Doppler Cihazı (1,2 veya 3 Problu) | 10/B | Bilgisayarlar Elek. ve Optik Ürünler
256 | 33112340 | Ekokardiyografi (1,2 veya 3 Problu) | 10/B | Bilgisayarlar Elek. ve Optik Ürünler
257 | 33 11 52 00 | Bilgisayarlı Tomografi Cihazı | 10/B | Bilgisayarlar Elek. ve Optik Ürünler
258 | 33120000 | KAYIT SİSTEMLERİ VE ARAŞTIRMA CİHAZLARI
259 | 33121000 | Uzun Dönem Kayıt Sistemleri
260 | 33121100 | Elektroensefalografi Cihazı (EEG) (24 Adet EEG Elektrodu, 2 Adet Kulak Elektrodu, 1 Adet EEG Pastası Standart Olarak Verilecektir) | 10/B | Bilgisayarlar Elek. ve Optik Ürünler
261 | 33121300 | Elektromiyografi Cihazı (EMG) (1 Adet Tek Kullanımlık İğne Elektrot Kablosu, 1 Adet Disposible Yüzeyel-Yapışkan Tab Elektrot, 1 Adet Crocodille Elektrot, 1 Adet Bar Elektrot, 1 Adet Yüzük Elektrot, 1 Adet Toprak Elektrot, 1 Adet Stimulasyon Elektrot Standart Olarak Verilecektir) | 10/B | Bilgisayarlar Elek. ve Optik Ürünler
262 | 33121500 | Elektrokardiyogram Cihazı (EKG) (3 Kanallı) | 10/B | Bilgisayarlar Elek. ve Optik Ürünler
263 | 33121500 | TFT/LCD Monitörlü Yorumlu Elektrokardiyogram Cihazı (EKG) (6 veya 12 Kanallı) | 10/B | Bilgisayarlar Elek. ve Optik Ürünler
264 | 33121500 | Bilgisayar Tabanlı Elektrokardiyogram Cihazı (EKG) (12 Kanallı) (Birlikte Verilecek Olan Bilgisayar ve Printer EK-4'te Belirtilecektir) | 10/B | Bilgisayarlar Elek. ve Optik Ürünler
265 | 33121500 | EFOR'lu Elektrokardiyogram Cihazı (EKG) (Medikal Amaçlı Antistatik Özellikte Koşubandı, Bilgisayar, Printer ve Çalışma Konsolu İle Birlikte Verilecektir) (Koşu Bandı En Az % 20 Eğim Yapabilecek Özellikte Olmalıdır) | 10/B | Bilgisayarlar Elek. ve Optik Ürünler
266 | 33122000 | Oftalmoloji Ekipmanları
267 | 33122000 | Fako Vitrektomi Cihazı | 10/B | Bilgisayarlar Elek. ve Optik Ürünler
268 | 33123100 | Tansiyon Ölçüm Ekipmanları
269 | 33123100 | Dijital Tansiyon Aleti | 10/B | Bilgisayarlar Elek. ve Optik Ürünler
270 | 33123100 | Manuel Tansiyon Aleti | 10/B | Bilgisayarlar Elek. ve Optik Ürünler
271 | 33123200 | Elektrokardiyografik Hasta İzleme Cihazları
272 | 33123210 | Ritm Holter Cihazı (Asgari 1 adet Ritm Holter Kaydedici Ve Yazılım Birlikte Verilecektir) | 10/B | Bilgisayarlar Elek. ve Optik Ürünler
273 | 33123210 | Tansiyon Holter Cihazı | 10/B | Bilgisayarlar Elek. ve Optik Ürünler
274 | 33123210 | Ritm Holter Kaydedici | 10/B | Bilgisayarlar Elek. ve Optik Ürünler
275 | 33123220 | Elektrofizyoloji Sistemi | 10/B | Bilgisayarlar Elek. ve Optik Ürünler
276 | 33124100 | Tanı ve Teşhis Cihaz ve Sistemleri
277 | 33124110 | KBB Ünitesi | 10/B | Diğer Mamul Eşyalar
278 | 33124200 | Radyodiagnostik Cihazları
279 | 33124200 | Otoskop Seti | 10/B | Bilgisayarlar Elek. ve Optik Ürünler
280 | 33124200 | Oftalmoskop Seti | 10/B | Bilgisayarlar Elek. ve Optik Ürünler
281 | 33124200 | Retinaskop Seti | 10/B | Bilgisayarlar Elek. ve Optik Ürünler
282 | 33124200 | Poliklinik Duvar Seti | 10/B | Bilgisayarlar Elek. ve Optik Ürünler
283 | 33 12 50 00 | Üroloji, Tarama Cihazları
284 | 33 12 50 00 | Kablosuz Ürodinami Sistemi | 10/B | Diğer Mamul Eşyalar
285 | 33128000 | Ameliyatlar Dışında Kullanılan Tıbbi Lazerler
286 | 33128000 | Dental Lazer Cihazı | 10/B | Diğer Mamul Eşyalar
287 | 33130000 | DİŞ HEKİMLİĞİ ALET VE CİHAZLARI
288 | 33138000 | Bilgisayar Destekli Diş Protez Üretim Sistemi
289 | 33138000 | Ağıziçi Tarayıcı | 10/B | Bilgisayarlar Elek. ve Optik Ürünler
290 | 33138000 | Model Tarayıcı | 10/B | Bilgisayarlar Elek. ve Optik Ürünler
291 | 33138000 | Frezeleme ve Taşlama (Milling) Cihazı | 10/F | Bilgisayarlar Elek. ve Optik Ürünler
292 | 33138000 | Sinterleme Fırını | 10/F | Bilgisayarlar Elek. ve Optik Ürünler
293 | 33150000 | RADYOTERAPİ, MEKANOTERAPİ, ELEKTROTERAPİ VE FİZİK TEDAVİ CİHAZLARI
294 | 33151400 | Radyoterapi Tıbbi Cihazları
295 | 33151400 | KBB Radyo Frekans Sistemi | 10/B | Bilgisayarlar Elek. ve Optik Ürünler
296 | 33152000 | Küvözler
297 | 33152000 | Mikroişlemcili Transport Küvöz (Ambulans tipi sedyeli veya kademeli katlanabilir mekanizmaya sahip olmalı; ; Çalışma modları: Hava modu; Hava sıcaklık aralığı: 30°C-38°C; en az2 adet servis penceresi bulunmalı; En az 1 adet port girişi bulunmalı; Cilt ısısı prob/sensör vasıtasıyla ölçülebilir olmalı; Ekran tipi: LED/LCD/EL olmalı; Alarmlar: Yüksek ısı, ısı sensör/prob arızası, elektrik kesintisi, batarya güç azalması; Bebek yatağı müdahale için dışarıya çekilebilmeli ve bebeğin düşmesini engelleyecek emniyet tertibatına sahip olmalı; Ayarlanan ve mevcut durum cihaz ekranından izlenebilmeli; En az 1,5 saatlik bataryası bulunmalı; Nakil esnasında batarya bittiğinde araçta bulunan dahili prize bağlanıp, cihazın tüm fonksiyonları devam edebilmeli) (Bebek şiltesi verilmelidir.) | 10/B | Diğer Mamul Eşyalar
298 | 33152000 | Jel Şilteli Transport Küvöz (Jel şilte 38°C ssabit sıcaklık sunabilmeli; en az 2 adet servis penceresi bulunmalı; X-ray çekimine olanak sağlamalı; Taşınabilir bebek ağırlık limiti max. 10 kg. olmalı; Taşıma esnasında bebeğin emniyetini sağlayacak mekanizma bulunmalı) | 10/B | Diğer Mamul Eşyalar
299 | 33152000 | Yoğunbakım Küvözü (Bebeği yerinden kaldırmadan X-ray çekimine izin vermeli; Çalışma modları: Servo ve hava modu; Cilt sıcaklık aralığı: 35°C-37,5°C; Hava sıcaklık aralığı: 25°C-37°C; en az 5 adet servis penceresi bulunmalı; En az 2 adet port girişi bulunmalı; Ekran tipi: LED/LCD/EL olmalı; Yatak eğimi: +/-10° olmalı; Servo nem oranı:%40-90 arası olmalı; Servo oksijen oranı:%22-60 arası olmalı; Maksimum tartım kapasitesi en az 6 kg olmalı; Cihazın tartım hassasiyeti en fazla 5 gr olmalı; Gürültü seviyesi en fazla 55dBa olmalı; Alarmlar: Yüksek ısı, cilt/hava ısı sensöründe/probunda arıza, kabin içi nem oranı düştüğünde-su haznaesinde su seviyesi düştüğünde, set edeğerleri aşıldığında, elektrik kesintisi ve sistem arızası durumunda; Kabin içi hava ısısı ayarlanan değerden en fazla +1,5 / -3 °C farklı olduğunda cihaz sesli alarm verebilmeli; Bebek yatağı müdahale için dışarıya çekilebilmeli ve bebeğin düşmesini engelleyecek emniyet tertibatına sahip olmalı; Su haznesi steril edilebilmeli; Ayarlanan ve mevcut durum cihaz ekranından aynı anda izlenebilmeli) (Yatak şiltesi verilmelidir.) | 10/B | Diğer Mamul Eşyalar
300 | 33152000 | Hibrit Küvöz (Radyant ısıtıcılı) | 10/B | Diğer Mamul Eşyalar
301 | 33152000 | Ventilatörlü Transport Küvöz | 10/B | Diğer Mamul Eşyalar
302 | 33153000 | Litotritler (Mesane taşlarını parçalamaya yarayan cihazlar)
303 | 33153000 | Pnömatik Taş Kırma Cihazı | 10/B | Diğer Mamul Eşyalar
304 | 33153000 | Ultrasonik-Pnömatik Taş Kırma Cihazı | 10/B | Diğer Mamul Eşyalar
305 | 33153000 | ESWL Taş Kırma Cihazı | 10/B | Bilgisayarlar Elek. ve Optik Ürünler
306 | 33153000 | Elektrohidrolik ESWL Taş Kırma Cihazı | 10/B | Bilgisayarlar Elek. ve Optik Ürünler
307 | 33153000 | Elektromanyetik ESWL Taş Kırma Cihazı | 10/B | Bilgisayarlar Elek. ve Optik Ürünler
308 | 33153000 | Holmium Lazer Cihazı | 10/B | Bilgisayarlar Elek. ve Optik Ürünler
309 | 33155000 | Fiziksel Terapi Cihazları
310 | 33155000 | Sensori-motor Rehabilitasyon Cihazı | 10/B | Bilgisayarlar Elek. ve Optik Ürünler
311 | 33155000 | Alt Ekstremite Alçak Basınç Cihazı | 10/B | Diğer Mamul Eşyalar
312 | 33155000 | Parafin Kazanı (Emniyetli Termostat Sistemi Olmalıdır.) | 10/B | Diğer Mamul Eşyalar
313 | 33155000 | Hotpack Kazanı (Emniyetli Termostat Sistemi Olmalıdır.) | 10/B | Diğer Mamul Eşyalar
314 | 33 15 50 00 | Pnömatik Kompresyon Sistemi | 10/B | Diğer Mamul Eşyalar
315 | 33157000 | Gaz Terapi ve Solunum Cihazları
316 | 33157400 | Transport Ventilatör Cihazı (Yenidoğan-Pediatrik-Erişkin) (Frekans aralığı 2-100; tidal volume 10-500ml) (Elektrik kesintisinde en az 2 saat ventilasyonu sürdürebilmeli; Ağırlığı en fazla 15kg olmalı; Solunum modları: Basınç kontrollü solunum, hacim kontrollü solunum, senkronize intermitant zorunlu solunum, yardımcı solunum, devamlı pozitif hava yolu basıncı; Alarmlar: apnea, güç yetmezliği, yüksek düşük basınç, disconnect alarmı; Havayolu basıncı, tidal volume, solunum frekansı, inspirasyon zamanı veya İ:E oranı, alarm limitleri dijital veya mekanik olarak izlenebilmeli; PEEP aralığı 0-10cmH20) | 10/B | Diğer Mamul Eşyalar
317 | 33157400 | Transport Ventilatör Cihazı (Erişkin-Pediatrik) (Frekans aralığı 5-30; tidal volume 50-2000ml) (Elektrik kesintisinde en az 2 saat ventilasyonu sürdürebilmeli; Ağırlığı en fazla 15kg olmalı; Solunum modları: Basınç kontrollü solunum, hacim kontrollü solunum, senkronize intermitant zorunlu solunum, yardımcı solunum, devamlı pozitif hava yolu basıncı; Alarmlar: apnea, güç yetmezliği, yüksek düşük basınç, disconnect alarmı; Havayolu basıncı, tidal volume, solunum frekansı, inspirasyon zamanı veya İ:E oranı, alarm limitleri dijital veya mekanik olarak izlenebilmeli; PEEP aralığı 0-10cmH20) | 10/B | Diğer Mamul Eşyalar
318 | 33157400 | Transport Ventilatör Cihazı (MR Uyumlu) | 10/B | Diğer Mamul Eşyalar
319 | 33157400 | Yoğunbakım Ventilatör Cihazı (Yenidoğan-Pediatrik-Erişkin) (Frekans aralığı 2-100; tidal volume 2-100ml) (En az 10.4 inch ekranı olmalı; Solunum modları: Basınç kontrollü solunum, hacim kontrollü solunum, senkronize intermitant zorunlu solunum, yardımcı solunum, devamlı pozitif hava yolu basıncı, iki seviyeli basınçlı ventilasyon; Alarmlar: apnea, güç yetmezliği, yüksek düşük basınç, disconnect alarmı; Havayolu basıncı, tidal volume, solunum frekansı, inspirasyon zamanı veya İ:E oranı, alarm limitleri dijital olarak izlenebilmeli; PEEP aralığı 0-20 cmH2O; Ayarlanabilir oksijen aralığı %21-100; Trend özelliği bulunmalı; Apnea backup özelliği, Kaçak kompanzasyonu özelliği; Manuel solunum-İnspirasyon durdurma ve/veya Ekspirasyon durdurma özellikleri bulunmalı) | 10/B | Diğer Mamul Eşyalar
320 | 33157400 | Yoğunbakım Ventilatör Cihazı (Erişkin-Pediatrik) (Frekans aralığı 4-80; tidal volume 20-2000ml) (En az 10.4 inch ekranı olmalı; Solunum modları: Basınç kontrollü solunum, hacim kontrollü solunum, senkronize intermitant zorunlu solunum, yardımcı solunum, devamlı pozitif hava yolu basıncı, iki seviyeli basınçlı ventilasyon; Alarmlar: apnea, güç yetmezliği, yüksek düşük basınç, disconnect alarmı; Havayolu basıncı, tidal volume, solunum frekansı, inspirasyon zamanı veya İ:E oranı, alarm limitleri dijital olarak izlenebilmeli; PEEP aralığı 0-20 cmH2O; Ayarlanabilir oksijen aralığı %21-100; Trend özelliği bulunmalı; Apnea backup özelliği, Kaçak kompanzasyonu özelliği; Manuel solunum-İnspirasyon durdurma ve/veya Ekspirasyon durdurma özellikleri bulunmalı) | 10/B | Diğer Mamul Eşyalar
321 | 33157400 | Yoğunbakım Ventilatör Cihazı (Pediatrik / Yenidoğan) | 10/B | Diğer Mamul Eşyalar
322 | 33157400 | Mekanik Ventilatör Cihazı | 10/B | Diğer Mamul Eşyalar
323 | 33157400 | Nazal Yüksek Akış Cihazı(HFO) | 10/B | Diğer Mamul Eşyalar
324 | 33157400 | Noninvazif Respiratör Cihazı | 10/B | Diğer Mamul Eşyalar
325 | 33157400 | Nebülizatörler | 10/B | Diğer Mamul Eşyalar
326 | 33157400 | BPAP Cihazı | 10/B | Diğer Mamul Eşyalar
327 | 33157400 | CPAP Cihazı | 10/B | Diğer Mamul Eşyalar
328 | 33157400 | Yeni Doğan T Parça Canlandırma Cihazı | 10/B | Diğer Mamul Eşyalar
329 | 33157400 | Solunum Fonksiyon Test Cihazı | 10/B | Diğer Mamul Eşyalar
330 | 33157400 | Video Laringoskop Cihazı | 10/B | Diğer Mamul Eşyalar
331 | 33157400 | Solunum Nemlendirici Cihazı | 10/B | Diğer Mamul Eşyalar
332 | 33158000 | Elektriksel, Elektromanyetik ve Mekanik Tedavi
333 | 33158200 | Fizik Tedavi Amaçlı Ultrason Cihazı | 10/B | Bilgisayarlar Elek. ve Optik Ürünler
334 | 33158200 | Elektro-Şok Dalga Terapi Cihazı (ESWT) | 10/B | Bilgisayarlar Elek. ve Optik Ürünler
335 | 33158200 | Led Fototerapi Cihazı (Yüksek Yoğunluklu) (Açık yatakta, kotta, küvözde ve mobil taşıyıcı ile bağımsız olarak kullanılabilmeli, Cihazda membran/touch screen LCD ekran bulunmalı, İzlenecek Asgari Parametreler: Bebeğin Tedavi Süresi, Ledlerin Toplam Kullanım Süresi, Pozlama Süresi (1 dk’lık aralıklarla en az 1 ile 255 saat arası), Işık sistemi 450-470 nm lik dar bandda ışık yayan mavi LED tüp lamba/LED modüllerden oluşmalı, Işık Kullanım Ömrü HIGH konum kullanımda en az 10.000 saat, LOW konum kullanımda en az 20.000 saat olmalı, Işığın bebek üzerinde merkezlenmesini sağlamak amacıyla LCD ekran üzerinden kontrol edilen lensli kırmızı odaklama ışığı bulunmalı, Işık şiddetinin 5 farklı kademede ayarlanabilme özelliği bulunmalı ve maksimum değer en az 100uW/cm2/nm olmalı, Ultraviyole ve infrared ışın yaymamalı, Cihaz fansız teknolojiyle üretilmiş olmalı, Elektrik dalgalanmalarına karşı koruma sigortası bulunmalı, Etkinlik alanı en az 45x20 cm olmalı, Cihazın maksimum güç tüketimi en fazla 45 W olmalı) (Cihazla birlikte tekerlekli frenli, yüksekliği ayarlanabilen taşıma standı verilmelidir.) | 10/B | Bilgisayarlar Elek. ve Optik Ürünler
336 | 33158200 | Led Fototerapi Cihazı (Mini) (Açık yatakta, kotta, küvözde bağımsız olarak kullanılabilmeli, Işık sistemi 450-470 nm lik dar bandda ışık yayan en az 10 adet mavi LEDlerden oluşmalı, Işık kullanım ömrü en az 10,000 saat, Işık şiddeti maksimum değer en az 120uW/cm2/nm, Ultraviyole ve infrared ışın yaymamalı, Cihaz fansız teknolojiyle üretilmiş olmalı, Elektrik dalgalanmalarına karşı koruma sigortası bulunmalı, Etkinlik alanı en az 25x15 cm olmalı, Cihazın maksimum güç tüketimi en fazla 45 W olmalı) | 10/B | Bilgisayarlar Elek. ve Optik Ürünler
337 | 33158200 | Led Fototerapi Cihazı (Kabin Tipi) (Cihazda membran/touch screen LCD ekran bulunmalı, İzlenecek asgari parametreler: bebeğin tedavi süresi, ledlerin toplam kullanım süresi, pozlama süresi (1 dk’lık aralıklarla 1-99 saat), Işık sistemi 450-470 nm lik dar bandda ışık yayan mavi LED tüp lamba/LED modüllerden oluşmalı, Işık kullanım ömrü en az 20,000 saat olmalı, Işık şiddetinin maksimum değeri en az 100uW/cm2/nm, Ultraviyole ve infrared ışın yaymamalı, Elektrik dalgalanmalarına karşı koruma sigortası bulunmalı, Etkinlik alanı en az 45x20 cm olmalı) | 10/B | Bilgisayarlar Elek. ve Optik Ürünler
338 | 33158200 | Led Fototerapi Cihazı (Ped Tipi) (Açık yatakta, kotta, küvözde kullanılabilmelidir. Üretilen ışık fiberoptik kablolar aracılığı ile bir pede aktarılmalıdır. Bebek güvenle pedin üzerine koyulabilmeli, böylece anne kucağında dahi fototerapi almaya devam edebilmelidir. Ledlerin toplam kullanım süresi cihazdaki göstergeden takip edilebilmelidir, lambaların ömrü minimum 8000 saat olmalıdır. Cihazın ürettiği ışığın dalgaboyu 440 – 460 cm arasında olmalıdır. Işık şiddeti minimum 50 µW•cm-2•nm-1 olmalıdır) | 10/B | Bilgisayarlar Elek. ve Optik Ürünler
339 | 33158200 | Yoğunbakım Açık Yenidoğan Yatağı | 10/B | Bilgisayarlar Elek. ve Optik Ürünler
340 | 33158200 | Kombine Elektroterapi ve Vakum Cihazları | 10/B | Bilgisayarlar Elek. ve Optik Ürünler
341 | 33158200 | Kombine Elektroterapi, Ultrason ve Vakum Cihazları | 10/B | Bilgisayarlar Elek. ve Optik Ürünler
342 | 33158200 | Kombine Elektroterapi ve Ultrason Cihazı | 10/B | Bilgisayarlar Elek. ve Optik Ürünler
343 | 33158500 | Damar Saptayıcı | 10/B | Bilgisayarlar Elek. ve Optik Ürünler
344 | 33160000 | CERRAHİ GİRİŞİM SİSTEMLERİ
345 | 33161000 | Elektrocerrahi Ünitesi
346 | 33161000 | Elektrokoter Cihazı | 10/B | Diğer Mamul Eşyalar
347 | 33161000 | Argon Plazma Koagülasyon Cihazı | 10/B | Diğer Mamul Eşyalar
348 | 33161000 | RF Ablasyon Sistemi | 10/B | Diğer Mamul Eşyalar
349 | 33161000 | Elektronik Ortopedi Turnike Cihazı | 10/B | Diğer Mamul Eşyalar
350 | 33162100 | Ameliyathane Aygıtları
351 | 33162100 | Genel Amaçlı Ameliyathane Mikroskobu | 10/B | Bilgisayarlar Elek. ve Optik Ürünler
352 | 33162100 | Göz Ameliyathane Mikroskobu | 10/B | Bilgisayarlar Elek. ve Optik Ürünler
353 | 33162100 | KBB Ameliyathane Mikroskobu | 10/B | Bilgisayarlar Elek. ve Optik Ürünler
354 | 33162100 | Beyin Cerrahisinde Kullanılan Ameliyathane Mikroskobu | 10/B | Bilgisayarlar Elek. ve Optik Ürünler
355 | 33162200 | Ameliyathane Gereçleri
356 | 33162200 | Omuz Desteği | 10/B | Diğer Mamul Eşyalar
357 | 33162200 | Jinekoloji Ayak Aparatı | 10/B | Diğer Mamul Eşyalar
358 | 33162200 | Ayak-Bacak Pozisyonlandırma Botu | 10/B | Diğer Mamul Eşyalar
359 | 33162200 | Diz Desteği | 10/B | Diğer Mamul Eşyalar
360 | 33162200 | Çivili Başlığı | 10/B | Diğer Mamul Eşyalar
361 | 33162200 | Atık Küveti | 10/B | Diğer Mamul Eşyalar
362 | 33162200 | Ortopedi Traksiyon Seti | 10/B | Diğer Mamul Eşyalar
363 | 33162200 | Ortopedi Traksiyon Masası | 10/B | Diğer Mamul Eşyalar
364 | 33162200 | Hasta Isıtma Sistemi (Isıtma sistemi 1 adet ısı kontrol ünitesi ve 1 adet ısıtıcılı battaniye ve/veya ısıtma yatağından oluşmalıdır.) | 10/B | Diğer Mamul Eşyalar
365 | 33162200 | Ameliyat Masası Omurga Pozisyon Sistemi (Spinal) | 10/B | Diğer Mamul Eşyalar
366 | 33162200 | Ameliyat Masası Omuz Artroskopi Tablası | 10/B | Diğer Mamul Eşyalar
367 | 33162200 | Işıklı Keten Katlama Masası | 10/F | Diğer Mamul Eşyalar
368 | 33164100 | Kolposkopi Cihazları
369 | 33164101 | Kolposkop Cihazı | 10/B | Diğer Mamul Eşyalar
370 | 33165000 | Kriyocerrahi ve Kriyoterapi Cihazları
371 | 33165000 | Kalp Kriyocerrahi Sistemi | 10/B | Diğer Mamul Eşyalar
372 | 33166000 | Dermatolojik Cihazlar
373 | 33166000 | Endermoloji Terapi Cihazı (Yüz, vücut veya yüz-vücut) | 10/B | Bilgisayarlar Elek. ve Optik Ürünler
374 | 33166000 | Diyot Lazer Terapi Cihazı | 10/B | Bilgisayarlar Elek. ve Optik Ürünler
375 | 33166000 | Alexandrite Lazer Terapi Cihazı | 10/B | Bilgisayarlar Elek. ve Optik Ürünler
376 | 33166000 | Fraksiyonel Lazer Terapi Cihazı | 10/B | Bilgisayarlar Elek. ve Optik Ürünler
377 | 33166000 | Q Switch Lazer Terapi Cihazı | 10/B | Bilgisayarlar Elek. ve Optik Ürünler
378 | 33166000 | ND Yağ Lazer Terapi Cihazı | 10/B | Bilgisayarlar Elek. ve Optik Ürünler
379 | 33167000 | Ameliyat Lambaları
380 | 33167000 | Tanı Koymada Kullanılan Mobil Muayene Lambası (Her Bir Başlıktaki Işık Şiddeti: 10.000-50.000 Lux) | 10/B | Elektrikli Teçhizat
381 | 33167000 | Tanı Koymada Kullanılan Led Muayene Lambası (Her Bir Başlıktaki Işık Şiddeti: 10.000-80.000 Lux) | 10/B | Elektrikli Teçhizat
382 | 33167000 | Ameliyathane Tavan Lambası (Her Bir Başlıktaki Minimum Işık Şiddeti: 100.000 Lux) | 10/B | Elektrikli Teçhizat
383 | 33167000 | Halojen Ameliyathane Tavan Lambası | 10/B | Elektrikli Teçhizat
384 | 33167000 | Ledli Ameliyathane Tavan Lambası | 10/B | Elektrikli Teçhizat
385 | 33167000 | Mobil Müdahale Lambası (Her Bir Başlıktaki Işık Şiddeti: 40.000-160.000 Lux) | 10/B | Elektrikli Teçhizat
386 | 33167000 | Led Ameliyathane Lambası | 10/B | Elektrikli Teçhizat
387 | 33167000 | Kafa Lambası (Cerrahide kullanılan) | 10/B | Elektrikli Teçhizat
388 | 33168000 | Endoskopi, endocerrahide kullanılan cihazları
389 | 33168000 | Arter Tespit ve Ligasyon Cihazı | 10/B | Diğer Mamul Eşyalar
390 | 33168000 | Hava Yolu Görüntüleme Sistemi ( Monitör Ve Kameralı Bronkoskop Ucu) | 10/B | Diğer Mamul Eşyalar
391 | 33168000 | Hava Yolu Görüntüleme Sistemi (Monitör ve Kameralı Çift Lümenli Tüp) | 10/B | Diğer Mamul Eşyalar
392 | 33168000 | El Tipi Dijital Rektoskop Sistemi | 10/B | Diğer Mamul Eşyalar
393 | 33168100 | Endoskoplar
394 | 33168100 | Histeroskopik Doku Çıkarıcı | 10/B | Diğer Mamul Eşyalar
395 | 33169000 | Cerrahi Araç ve Gereçler
396 | 33169000 | Cerrahi Aspiratör Cihazı (2x3 Lt Plastik Kavanozlu) (Atmosfer basıncı min. 20kPa olmalı, gürültü değeri max. 60 db, toplama kabından çıkan hava vakum pompasına girmeden pompayı istenmeyen kirlenmeden koruyucu diğer düzenler veya filtrelerden geçmelidir) | 10/B | Diğer Mamul Eşyalar
397 | 33169000 | Cerrahi Aspiratör Cihazı (2x5 Lt Plastik Kavanozlu) (Atmosfer basıncı min. 20kPa olmalı, gürültü değeri max. 60 db, toplama kabından çıkan hava vakum pompasına girmeden pompayı istenmeyen kirlenmeden koruyucu diğer düzenler veya filtrelerden geçmelidir) | 10/B | Diğer Mamul Eşyalar
398 | 33169000 | Toraks Cerrahi Aspiratör Cihazı (Atmosfer basıncı min. 20kPa olmalı, gürültü değeri max. 60 db, toplama kabından çıkan hava vakum pompasına girmeden pompayı istenmeyen kirlenmeden koruyucu diğer düzenler veya filtrelerden geçmelidir) | 10/B | Diğer Mamul Eşyalar
399 | 33169000 | Portatif Cerrahi Aspiratör Cihazı | 10/B | Diğer Mamul Eşyalar
400 | 33169000 | Ultrasonik Kemik Kesici (Piezo Cihazı) | 10/B | Diğer Mamul Eşyalar
401 | 33169000 | Tur & Shaver Cihazı | 10/B | Diğer Mamul Eşyalar
402 | 33169100 | Tutucu (Kardiyovasküler cerrahi el aleti) | 10/B | Diğer Mamul Eşyalar
403 | 33169100 | Bataryalı Cerrahi Motor Seti | 10/B | Diğer Mamul Eşyalar
404 | 33169100 | Kablolu Cerrahi Motor Seti | 10/B | Diğer Mamul Eşyalar
405 | 33169100 | Ultrasonik Cerrahi Motor Seti | 10/B | Diğer Mamul Eşyalar
406 | 33169100 | Eklemli (Kardiyovasküler Cerrahi El Aleti) | 10/B | Diğer Mamul Eşyalar
407 | 33169100 | Eklemsiz (Kardiyovasküler Cerrahi El Aleti) | 10/B | Diğer Mamul Eşyalar
408 | 33169100 | Kesici (Kardiyovasküler Cerrahi El Aleti) | 10/B | Diğer Mamul Eşyalar
409 | 33169100 | Cerrahide Kullanılan Diyot Lazer Cihazı | 10/B | Diğer Mamul Eşyalar
410 | 33169500 | Cerrahi Takip ve İzleme Sistemleri
411 | 33169500 | Cerrahi Nöro Navigasyon Cihazı | 10/B | Bilgisayarlar Elek. ve Optik Ürünler
412 | 33170000 | ANESTEZİ VE CANLANDIRMA CİHAZLARI
413 | 33172100 | Anestezi Cihazı (Ventilatör, vaporizatör, gaz modülü/gaz monitörü, taze gaz dağıtım ünitesi, karbon dioksit absorberi ve cihaza bağlı ventilasyon monitörü birimlerinden meydana gelecektir. Anestezi cihazı: ventilatör, taze gaz dağıtım ünitesi, karbon dioksit absorberi ve cihaza bağlı ventilasyon monitörü aynı üretici firma ürünü olmalı; Cihazın birimleri birbirleri ile haberleşebilmeli; self-test yapabilmeli; yenidoğan, çocuk ve yetişkin hastalara anestezi verilebilmeli; Yenidoğan ve pediatrik hastalara anestezi uygulanmasında sadece hortumların değiştirilmesi yeterli olmalı; Yenidoğan devreleri bağlamak için harici taze gaz çıkışı standart verilmeli; Cihaz minimal flow, low-flow ve yüksek flow anestezi verebilmeli; Hastaya giden oksijen miktarının seviyesini otomatik olarak kontrol eden güvenlik sistemi olmalı; Anestezik gaz parametrelerin renk değiştirme özelliği veya farklı parametrelerin farklı renklerde monitörize edilme özelliği olmalı; Cihaz kompakt yapıda olmalı; Cihaz üzerinde harici cihazlarda kullanılmak üzere en az 3 adet elektrik soketi verilmeli; Bir hava, bir oksijen ve bir azotprotoksit merkezi gaz girişleri olmalı; Tüpler için de gaz girişleri olmalı; Gaz dağıtım ünitesi oksijen, azot protoksit ve medikal hava kullanabilmeli; Cihaz, ayarlanan gazları merkezi sistemden veya yedek tüplerden kullanabilmeli; Gaz girişlerinde geri akımı önleyecek tek yönlü valfler ve sistemi koruyan filtreler bulunmalı; Merkezi sistem gaz basınçları cihaz üzerinden okunabilmeli; Taze gaz akışı 0,4-12 Lt/dak arasında ayarlanabilmeli; Cihazla hastaya verilen oksijen oranı gaz karışımına bağlı olarak %25-100 arasında ayarlanabilmeli; Cihaz üzerinde elektronik bileşimli flowmetre ünitesi olmalı; Elektrik kesintilerinde veya elektronik problemlerde manuel olarak ventilasyona devam edilebilmeli; Hipoksik karışımı önleyici sisteme sahip olmalı; Cihaz oksijen kesilmesi durumunda görsel ve işitsel alarm vermeli; Sistemin O2 flush valf mekanizması bulunmalı; Cihaz üzerinde anestezik atık için bir çıkış olmalı; Solunum sistemi tüm valfleri ve karbon dioksit absorber kanisterini kapsayan kompakt bir üniteden oluşmalı; İnspiratuar ve ekspiratuar hasta devresi bağlantı girişleri-İnspiratuar ve ekspiratuar tek yönlü valfleri ve manuel ventilasyon balonu çıkışı standart olmalı; Solunum sisteminde veya cihaz üzerinde manuel ventilasyon için APL valfi bulunmalı; APL valfi SP veya 5 – 70 mbar (veya cm H2O) arasında güvenlik sebebiyle kademeli olarak ayarlanabilmeli; Manuel ventilasyon modundan kontrollü ventilasyon moduna geçildiğinde APL valfi otomatik olarak devre dışı kalmalı;Hasta güvenliği ve enfeksiyon kontrol açısından solunum sisteminin her bir parçası buhar otoklavda sterilize edilebilmeli; Kanister sisteminin cihaz çalıştığı esnada değişimine izin veren sisteme sahip olmalı; Otomatik ventilatör yenidoğan, çocuk ve erişkin hastaların ventilasyonuna uygun olmalı, Ventilatör elektronik kontrollü olmalı; Ventilasyon modları: IPPV veya VCV veya IMV veya Volüm Kontrollü ventilasyon, Basınç kontrollü ventilasyon, Volüm ve Basınç Kontrollü – SIMV (VC) , SIMV (PC) veya SPCV veya PRVC, Manuel/Spontan ventilasyon, Apne ventilasyonlu Basınç Destek, PS veya PSV; Ventilasyona ait parametreler: Basınç aralığı Pinsp: 5 – 60 cmH20, Frekans: 4 – 60 Solunum/dk arasında dijital olarak ayarlanabilmeli, I:E oranı veya Tinsp.: 1/4 – 2/1 aralığında veya Tinsp 0.2 – 5 saniye aralığında ayarlanabilmeli, Elektronik PEEP ayarı 4-20 cmH20, Tidal Volume Kontrollü, 20-1400 ml arasında ayarlanabilmeli, İnsp. Akış: 120 Lt/dk kadar veya otomatik ayarlanmalı, Basınç Destek: 5 – 20 cmH2O, En az 0-(-20) cm H2O aralığında ayarlanabilen basınç veya en az 0,3-10 lt/dk aralığında ayarlanabilen akış tetikleme sistemi bulunmalı; Elektrik kesilmesi durumunda cihazın bataryası otomatik olarak devreye girmeli ve tüm sistemi (ventilatör ve ventilasyon+gaz monitörü dâhil) en az 30 dak besleyebilmeli; Ventilasyon Monitörü Ventilasyon ve kontrol ekranı renkli en az 10.4" büyüklüğünde olmalı; Ventilasyon parametrelerine bağlı aynı anda en az 3 dalga formu anestezi cihazının entegre ekranında izlenebilmeli; Hastaya ait spirometrik veriler ve döngüler (loop) izlenebilmeli; N2O, CO2 ve anestezik gazlar tek bir ölçüm hattı aracılığı ile ölçülmeli; Hastanın havayolu basınç ,akış ,CO2 grafiği izlenebilmeli; En az 24 saatlik trend izleme özelliği olmalı; Ekranında izlenebilecek parametreler: Hastanın tidal volüm ve dakika volümü, Solunum frekansı, MAC, Hava yolu basınçları (Ppeak, Pmean ve PEEP) izlenebilmeli, CO2, N2O ve anestezik gazlar için inspirasyon ve ekspirasyon konsantrasyonları ayrı ayrı ölçülebilmeli, Sistemde iki ajan bulunuyorsa iki anestezik ajan aynı anda ekranda gösterilebilmeli; Dakika volüm veya tidal volüm için düşük veya yüksek , insp O2 parametreleri için düşük veya yüksek alarmları bulunmalı ve limitleri ayarlanabilmeli; Atık gaz sistemi cihazın üzerinde entegre edilmiş orijinal aktif veya pasif egzoz sistemi olmalı; Vaporizatör bağlantı sistemi (back bar) tüm vaporizatörlere uygun olmalı; Cihaza iki vaporizatör takılması halinde iki vaporizatörün aynı zamanda açılmasını önleyen güvenlik sistemi olmalı veya aktif olarak bir vaporizatör çalışıyor olmalı; Akış ve sıcaklık değişikliklerinden etkilenmemeli; Cihaza aktif olarak birden fazla vaporizatör takılabilecek özellikte olmalı; Anestezi cihazına takılan vaporizatör içindeki ajan anestezi monitörü tarafından otomatik olarak tanınmalı; Anestezik ajanı solunum sistemine vermelidir.) (Her cihazla beraber bir adet Sevoflurane vaporizatör verilecektir. Her cihaz ile birlikte verilecek standart aksesuarlar: Erişkin, pediatrik, yenidoğan çok kullanımlık hasta devresi-1 set; O2, N2O ve hava gaz bağlantı hortumları ve jakları ve atık gaz hortumu-1 set) | 10/B | Diğer Mamul Eşyalar
414 | 33172100 | Anestezi Cihazı (Üst Düzey Elektronik/Optik Vaporizatörlü ve Elektronik Mikserli, Elektronik Ventilatörlü) | 10/B | Diğer Mamul Eşyalar
415 | 33172100 | Anestezi Cihazı (Üst Düzey Elektronik Mikserli ve Elektronik Ventilatörlü) | 10/B | Diğer Mamul Eşyalar
416 | 33172100 | Anestezi Cihazı (Orta Üst Düzey Elektronik Ventilatörlü) | 10/B | Diğer Mamul Eşyalar
417 | 33172100 | Anestezi Cihazı (Standart Elektronik Ventilatörlü) (Ventilatör, vaporizatör, gaz modülü/gaz monitörü, taze gaz dağıtım ünitesi, karbon dioksit absorberi ve cihaza bağlı ventilasyon monitörü birimlerinden meydana gelecektir. Anestezi cihazı: ventilatör, taze gaz dağıtım ünitesi, karbon dioksit absorberi ve cihaza bağlı ventilasyon monitörü aynı üretici firma ürünü olmalı; Cihazın birimleri birbirleri ile haberleşebilmeli; self-test yapabilmeli; yenidoğan, çocuk ve yetişkin hastalara anestezi verilebilmeli; Yenidoğan ve pediatrik hastalara anestezi uygulanmasında sadece hortumların değiştirilmesi yeterli olmalı; Yenidoğan devreleri bağlamak için harici taze gaz çıkışı standart verilmeli; Cihaz minimal flow, low-flow ve yüksek flow anestezi verebilmeli; Hastaya giden oksijen miktarının seviyesini otomatik olarak kontrol eden güvenlik sistemi olmalı; Anestezik gaz parametrelerin renk değiştirme özelliği veya farklı parametrelerin farklı renklerde monitörize edilme özelliği olmalı; Cihaz kompakt yapıda olmalı; Cihaz üzerinde harici cihazlarda kullanılmak üzere en az 3 adet elektrik soketi verilmeli; Bir hava, bir oksijen ve bir azotprotoksit merkezi gaz girişleri olmalı; Tüpler için de gaz girişleri olmalı; Gaz dağıtım ünitesi oksijen, azot protoksit ve medikal hava kullanabilmeli; Cihaz, ayarlanan gazları merkezi sistemden veya yedek tüplerden kullanabilmeli; Gaz girişlerinde geri akımı önleyecek tek yönlü valfler ve sistemi koruyan filtreler bulunmalı; Merkezi sistem gaz basınçları cihaz üzerinden okunabilmeli; Taze gaz akışı 0,0-12 Lt/dak arasında ayarlanabilmeli; Cihazla hastaya verilen oksijen oranı gaz karışımına bağlı olarak %10-100 arasında ayarlanabilmeli; Cihaz üzerinde flowmetre ünitesi olmalı; Elektrik kesintilerinde veya elektronik problemlerde manuel olarak ventilasyona devam edilebilmeli; Hipoksik karışımı önleyici sisteme sahip olmalı; Cihaz oksijen kesilmesi durumunda görsel ve işitsel alarm vermeli; Sistemin O2 flush valf mekanizması bulunmalı; Cihaz üzerinde anestezik atık için bir çıkış olmalı; Solunum sistemi tüm valfleri ve karbon dioksit absorber kanisterini kapsayan kompakt bir üniteden oluşmalı; İnspiratuar ve ekspiratuar hasta devresi bağlantı girişleri-İnspiratuar ve ekspiratuar tek yönlü valfleri ve manuel ventilasyon balonu çıkışı standart olmalı; Solunum sisteminde veya cihaz üzerinde manuel ventilasyon için APL valfi bulunmalı; APL valfi SP veya 15 – 70 mbar (veya cm H2O) arasında güvenlik sebebiyle kademeli olarak ayarlanabilmeli; Manuel ventilasyon modundan kontrollü ventilasyon moduna geçildiğinde APL valfi otomatik olarak devre dışı kalmalı;Hasta güvenliği ve enfeksiyon kontrol açısından solunum sisteminin her bir parçası buhar otoklavda sterilize edilebilmeli; Kanister sisteminin cihaz çalıştığı esnada değişimine izin veren sisteme sahip olmalı; Otomatik ventilatör yenidoğan, çocuk ve erişkin hastaların ventilasyonuna uygun olmalı, Ventilatör elektronik kontrollü olmalı; Ventilasyon modları: IPPV veya VCV veya IMV veya Volüm Kontrollü ventilasyon, Basınç kontrollü ventilasyon, SIMV, Manuel/Spontan ventilasyon, Ventilasyona ait parametreler: Basınç aralığı Pinsp: 5 – 65 cmH20, Frekans: 4 – 60 Solunum/dk arasında dijital olarak ayarlanabilmeli, I:E oranı veya Tinsp.: 1/4 – 4/1 aralığında veya Tinsp 0.2 – 5 saniye aralığında ayarlanabilmeli, Elektronik PEEP ayarı 0-20 cmH20, Tidal Volume Kontrollü, 20-1400 ml arasında ayarlanabilmeli, İnsp. Akış: 75 Lt/dk kadar veya otomatik ayarlanmalı, Basınç Destek: 5 – 20 cmH2O, En az 0-(-20) cm H2O aralığında ayarlanabilen basınç veya en az 2-10 lt/dk aralığında ayarlanabilen akış tetikleme sistemi bulunmalı; Elektrik kesilmesi durumunda cihazın bataryası otomatik olarak devreye girmeli ve tüm sistemi (ventilatör ve ventilasyon+gaz monitörü dâhil) en az 30 dak besleyebilmeli; Ventilasyon Monitörü Ventilasyon ve kontrol ekranı renkli en az 10.4" büyüklüğünde olmalı; Ventilasyon parametrelerine bağlı aynı anda en az 3 dalga formu anestezi cihazının entegre ekranında veya hastabaşı monitöründe izlenebilmeli; Hastaya ait spirometrik veriler ve döngüler (loop) anestezi cihazının entegre ekranında veya hastabaşı monitöründe izlenebilmeli; N2O, CO2 ve anestezik gazlar tek bir ölçüm hattı aracılığı ile ölçülmeli; Hastanın havayolu basınç, akış, CO2 grafiği izlenebilmeli; En az 24 saatlik trend izleme özelliği olmalı; Ekranında izlenebilecek parametreler: Hastanın tidal volüm ve dakika volümü, Solunum frekansı, MAC, Hava yolu basınçları (Ppeak, Pmean ve PEEP) izlenebilmeli, CO2, N2O ve anestezik gazlar için inspirasyon ve ekspirasyon konsantrasyonları ayrı ayrı ölçülebilmeli, Sistemde iki ajan bulunuyorsa iki anestezik ajan aynı anda ekranda gösterilebilmeli; Dakika volüm veya tidal volüm için düşük veya yüksek , insp O2 parametreleri için düşük veya yüksek alarmları bulunmalı ve limitleri ayarlanabilmeli; Atık gaz sistemi cihazın üzerinde entegre edilmiş orijinal aktif veya pasif egzoz sistemi olmalı; Vaporizatör bağlantı sistemi (back bar) tüm vaporizatörlere uygun olmalı; Cihaza iki vaporizatör takılması halinde iki vaporizatörün aynı zamanda açılmasını önleyen güvenlik sistemi olmalı veya aktif olarak bir vaporizatör çalışıyor olmalı; Akış ve sıcaklık değişikliklerinden etkilenmemeli; Cihaza aktif olarak birden fazla vaporizatör takılabilecek özellikte olmalı; Anestezi cihazına takılan vaporizatör içindeki ajan anestezi monitörü tarafından otomatik olarak tanınmalı; Anestezik ajanı solunum sistemine vermelidir.) (Her cihazla beraber bir adet Sevoflurane vaporizatör verilecektir. Her cihaz ile birlikte verilecek standart aksesuarlar: Erişkin, pediatrik, yenidoğan çok kullanımlık hasta devresi-1 set; O2, N2O ve hava gaz bağlantı hortumları ve jakları ve atık gaz hortumu-1 set) | 10/B | Diğer Mamul Eşyalar
418 | 33172200 | Otomatik CPR Cihazı | 10/B | Diğer Mamul Eşyalar
419 | 33180000 | FONKSİYONEL DESTEK BİRİMLERİ
420 | 33181100 | Hemodiyaliz Cihazı | 10/B | Diğer Mamul Eşyalar
421 | 33182000 | Kardiyak Destek Cihazları
422 | 33182100 | Defibrilatörler
423 | 33182100 | CPR Destekli Monitörlü Defibrilatör | 10/B | Bilgisayarlar Elek. ve Optik Ürünler
424 | 33182100 | Standart Monitörlü Defibrilatör (Cihaz max. 360 joule ile sınırlı bifazik defibrilasyon teknolojisi kullanmalı; en az 5,5 inch renkli ekran; tam dolu bataryada max. enerjide en az 60 şoklama yapabilmeli) | 10/B | Bilgisayarlar Elek. ve Optik Ürünler
425 | 33182100 | CPR Destekli Yarı Otomatik Eksternal Defibrilatör (En az IP 44 standardında olmalı; kalp masajı sırasında yapılan göğüs kompresyonlarının derinliği ve/veya hızı hakkında gerçek zamanlı geri bildirim yapan ve kullanıcıyı yönlendiren kalp masajı yardım fonksiyonu olmalıdır.) (Bifazik dalga formlu, Türkçe kullanım dili olmalı) | 10/B | Bilgisayarlar Elek. ve Optik Ürünler
426 | 33182100 | CPR Desteği Olmayan Yarı Otomatik Eksternal Defibrilatör (Bifazik dalga formlu, Türkçe kullanım dili olmalı) | 10/B | Bilgisayarlar Elek. ve Optik Ürünler
427 | 33182100 | CPR Destekli Tam Otomatik Eksternal Defibrilatör | 10/B | Bilgisayarlar Elek. ve Optik Ürünler
428 | 33182100 | Eğitim Tipi Tam Otomatik Eksternal Defibrilatör | 10/F | Bilgisayarlar Elek. ve Optik Ürünler
429 | 33182100 | Eğitim Tipi Yarı-Otomatik Eksternal Defibrilatör | 10/F | Bilgisayarlar Elek. ve Optik Ürünler
430 | 33182200 | Kardiyak Uyarım Cihazları
431 | 33182210 | Geçici Eksternal Kalp Pili (Pacemaker) | 10/B | Bilgisayarlar Elek. ve Optik Ürünler
432 | 33182300 | Kalp Cerrahisinde Kullanılan Cihazlar
433 | 33182300 | Modüler Tip Kalp Akciğer Makinesi (Pompası) Cihazı (Dört veya Beş Adet Büyük Roller Pompa Modüllü) (Asgari modüller: basınç kontrol, sıcaklık kontrol, hava kabarcığı kontrol, seviye kontrol, zaman kontrol modülleri, pulsatil kontrol modülü; gaz mikseri, konsol lambası, batarya) | 10/B | Diğer Mamul Eşyalar
434 | 33182300 | Kompakt Tip Kalp Akciğer Makinesi (Pompası) Cihazı (İki Adet Büyük, İki Adet Küçük Roller Pompa Modüllü veya Üç Adet Büyük, İki Adet Küçük Roller Pompa Modüllü) (Asgari modüller: basınç kontrol, sıcaklık kontrol, zaman kontrol modülleri, pulsatil kontrol modülü; gaz mikseri, konsol lambası, batarya) | 10/B | Diğer Mamul Eşyalar
435 | 33182300 | İntra-Aortik Balon Pompası (Cihazla birlikte 1 adet 5 leadli EKG kablosu, 3 adet tekrar doldurulabilir helyum tüpü(dolu), en az 3 rulo printer kağıdı, 1 adet harici hastabaşımonitör bağlantı kablosu standart olarak verilecektir.) | 10/B | Diğer Mamul Eşyalar
436 | 33182300 | Kalp-Akciğer Destek Cihazı (ECMO) | 10/B | Diğer Mamul Eşyalar
437 | 33182300 | Kardiyopleji Kontrol Modülü (Kalp Akciğer Makinesi (Pompası) İçin) | 10/B | Diğer Mamul Eşyalar
438 | 33182300 | Perfüzyon Veri Kayıt Sistemi (Tek Kalp Akciğer Makinesi (Pompası) İçin) | 10/B | Diğer Mamul Eşyalar
439 | 33182300 | Kan Parametreleri Görüntüleme Cihazı (Online) (Kalp Akciğer Makinesi (Pompası) İçin) | 10/B | Diğer Mamul Eşyalar
440 | 33182300 | Santrifugal Pompa Modülü (Kalp Akciğer Makinesi (Pompası) İçin) | 10/B | Diğer Mamul Eşyalar
441 | 33182300 | VAVD (Vaccum Assisted Venous Drainage) (Kalp Akciğer Makinesi (Pompası) İçin) | 10/B | Diğer Mamul Eşyalar
442 | 33182300 | Elektronik Venöz Hat Klempi (Kalp Akciğer Makinesi (Pompası) İçin) | 10/B | Diğer Mamul Eşyalar
443 | 33183000 | Ortopedik Destek Cihazları
444 | 33183300 | Diz Sürekli Pasif Haraket (C.P.M.) Cihazı | 10/B | Bilgisayarlar Elek. ve Optik Ürünler
445 | 33186000 | Kan Dolaşım Üniteleri
446 | 33186200 | Isıtıcı-Soğutucu Cihazı (En az üç çıkışlı olmalı, cihazla birlikte asgari 1 adet yetişkin ve 1 adet pediatrik blanket (battaniye), 1 adet blanket (battaniye) bağlantı hortumu verilecektir.) | 10/B | Bilgisayarlar Elek. ve Optik Ürünler
447 | 33186200 | Damar İçi Isı Değişim Konsolu | 10/B | Diğer Mamul Eşyalar
448 | 33186200 | Serum Isıtma Kabini | 10/B | Makine ve Ekipmanlar
449 | 33186200 | Kan ve Serum Isıtma Cihazı | 10/B | Diğer Mamul Eşyalar
450 | 33190000 | ÇEŞİTLİ TIBBİ CİHAZLAR VE ÜRÜNLER
451 | 33191100 | Sterilizasyon, Dezenfeksiyon, Hijyen ve İmha Cihazları
452 | 33191100 | Masaüstü Ultrasonik Yıkama Cihazı (Ultrasonik çalışma frekansı en az 35 kHz olmalıdır. Cihazın kazanı paslanmaz çelikten imal edilmiş olup, kazan hacmi 9-45 Lt. olmalıdır.Cihazla birikte bir adet orijinal tel sepeti, bir adet cihaz kapağı verilmelidir.) | 10/B | Makine ve Ekipmanlar
453 | 33191100 | Ördek Sürgü Yıkama ve Dezenfeksiyon Cihazı (Tezgah Altı veya Dik Tip) (Cihazla birlikte uyumlu bir adet sepet/tutucu verilmeli, cihazın iç kazanı yekpare tek parçadan köşesiz olarak üretilmiş olmalı, kazan içinde en az 8 adet su fıskiyesi, en az bir adet dinamik döner başlıklı fıskiye olmalı, cihaz en az 80 derecede dezenfeksiyon yapabilmeli, kilit sistemi bulunmalıdır.) | 10/B | Makine ve Ekipmanlar
454 | 33191100 | Endoskopik Yıkama ve Dezenfeksiyon Cihazı (Endoskopların hava kaçak testini yapabilme özelliği bulundurmalı, endoskopun her kanalı için basınç ve akış kontrollü ayrı özel pompaları bulunmalı, endoskopun dış yüzeyini temizlemek üzere en az 3 adet fıskiye veya basınç kontrollü jet motoru sistemine sahip olmalı, 360 derece yüzey temizliği yapabilmelidir.) | 10/B | Makine ve Ekipmanlar
455 | 33191100 | Yıkama, Dezenfeksiyon ve Kurutma Makinesi (Tezgah Altı Tip) | 10/B | Makine ve Ekipmanlar
456 | 33191100 | Yıkama, Dezenfeksiyon ve Kurutma Makinesi (Dik Tip) (Asgari 200, Azami 400 lt) | 10/B | Makine ve Ekipmanlar
457 | 33191100 | Ördek Sürgü İmha Cihazı | 10/F | Makine ve Ekipmanlar
458 | 33191100 | Buhar Sterilizatörü (Dik Tip) (40-75 lt.) | 10/B | Diğer Mamul Eşyalar
459 | 33191100 | Buhar Sterilizatörü (Blok) (1-2-4-6-8-10-12 STU Kapasiteli) (1 STU=300 x 600 x 300mm) (Cihazla birlikte taşıma ve yükleme arabası verilecektir) | 10/B | Diğer Mamul Eşyalar
460 | 33191100 | Düşük Isı Sterilizatörü (Etilenoksit veya Hidrojenperoksit) | 10/B | Diğer Mamul Eşyalar
461 | 33191100 | Sıvı Atık Dekontaminasyon Cihazı | 10/B | Makine ve Ekipmanlar
462 | 33191110 | B Sınıfı Masasüstü Buhar Sterilizatörü (Klinikler için) (Azami 60 lt) | 10/B | Diğer Mamul Eşyalar
463 | 33191110 | S Sınıfı Masaüstü Buhar Sterilizatörü (Vakumlu) (Klinikler için) (Azami 60 lt) | 10/B | Diğer Mamul Eşyalar
464 | 33191110 | Kuru Hava Sterilizatörü (Klinikler için) (İç hücre paslanmaz çelik ve mikroişlemcili kontrol sistemi ile emniyet termostatı standart) (Asgari 20-Azami 250 lt arası) | 10/B | Diğer Mamul Eşyalar
465 | 33191110 | Kuru Hava Sterilizatörü (Klinikler için) (İç hücre eloksallı alüminyum ve mikroişlemcili kontrol sistemi ile emniyet termostatı standart) (Asgari 20-Azami 250 lt arası) | 10/B | Diğer Mamul Eşyalar
466 | 33192100 | Tıbbi Kullanım Amaçlı Yataklar
467 | 33192120 | Bebek Kodu | 10/B | Diğer Mamul Eşyalar
468 | 33192120 | Çocuk Hasta Bakım Yatağı (Manuel Çalıştırılan ve İki, Üç veya Dört Hareketli Olanlar) (Yatak Şiltesi Dahil) | 10/B | Diğer Mamul Eşyalar
469 | 33192120 | Yetişkin Hasta Bakım Yatağı (Manuel Çalıştırılan ve İki, Üç veya Dört Hareketli Olanlar) (Yatak Şiltesi Dahil) | 10/B | Diğer Mamul Eşyalar
470 | 33192120 | Dinamik Antidekübitik Havalı Şilte Sistemi (Alternatif/sürekli basınçlı olacak şekilde klimasız, klimalı (air-loss), sensörlü veya lateral hareketli) (Şilte yüksekliği en az 8 cm. olmalı, idrar defekasyon geçirmez ürün kılıfı olmalı) | 10/B | Diğer Mamul Eşyalar
471 | 33192120 | Statik Antidekübitik Havalı Şilte (Neopran ve türevi ürünler, şilte yüksekliği en az 8 cm. olmalı, hücresel yapılı, en az 3 bağımsız bölüm) | 10/B | Diğer Mamul Eşyalar
472 | 33192130 | Tartılı Yoğunbakım Yatağı (En az 4 motorlu olmalı, karyola sıfır konumundayken tartı en fazla 0,1 kg hassasiyette ölçüm yapabilmeli, ölçüm değeri dijital olarak ekranda görülebilmeli, batarya bulunmalı, CPR özelliği olmalı, Hemşire Kontrol Paneli bulunmalı, trendelenburg hareketi yapabilmeli, merkezi fren sistemi olmalı, kullanılan motor en az IPX4 standardında olmalı) (Yatak şiltesi dahil) | 10/B | Diğer Mamul Eşyalar
473 | 33192130 | Tartılı ve Havalı Şilteli Yoğun Bakım Yatağı | 10/B | Diğer Mamul Eşyalar
474 | 33192130 | Çocuk Hasta Bakım Yatağı (İki, Üç veya Dört Motorlu) (CPR Özelliği Standart, Yatak Şiltesi Dahil) (Dört motorlu olanlar için batarya özelliği standart) | 10/B | Diğer Mamul Eşyalar
475 | 33192130 | Yetişkin Hasta Bakım Yatağı (İki, Üç veya Dört Motorlu) (CPR Özelliği Standart, Yatak Şiltesi Dahil) (Dört motorlu olanlar için batarya özelliği standart) | 10/B | Diğer Mamul Eşyalar
476 | 33192160 | Genel Amaçlı Sedye | 10/B | Diğer Mamul Eşyalar
477 | 33192160 | Acil Müdahale Sedyesi | 10/B | Diğer Mamul Eşyalar
478 | 33192160 | Ameliyathane Hasta Transfer Sedyesi | 10/B | Diğer Mamul Eşyalar
479 | 33192160 | Hasta Yıkıma Sedyesi | 10/B | Diğer Mamul Eşyalar
480 | 33192160 | Acil Durum Tahliye Sedyesi | 10/B | Diğer Mamul Eşyalar
481 | 33192200 | Tıbbi Amaçlı Masalar
482 | 33192210 | Muayene Masaları
483 | 33192210 | Genel Amaçlı Muayene Masası | 10/B | Diğer Mamul Eşyalar
484 | 33192210 | Yetişkin Muayene Masası | 10/B | Diğer Mamul Eşyalar
485 | 33192210 | Pediyatrik Muayene Masası (Yatma yüzeyi uzunluğu max. 170 mm) | 10/B | Diğer Mamul Eşyalar
486 | 33192210 | Görüntüleme Masası | 10/B | Diğer Mamul Eşyalar
487 | 33192210 | Fizik Tedavi Masası (İki, Üç veya Dört Motorlu) | 10/B | Diğer Mamul Eşyalar
488 | 33192210 | Fizik Tedavi Masası (Manuel Çalıştırılan ve İki veya Üç Hareketli) | 10/B | Diğer Mamul Eşyalar
489 | 33192210 | Kan Alma, Diyaliz, Kemoterapi ve KBB Koltuğu (İki, Üç veya Dört Motorlu) | 10/B | Diğer Mamul Eşyalar
490 | 33192210 | Kan Alma, Diyaliz, Kemoterapi ve KBB Koltuğu (Manuel Çalıştırılan ve İki, Üç veya Dört Hareketli) | 10/B | Diğer Mamul Eşyalar
491 | 33192210 | Jinekolojik/Obstetrik Tıbbi İşlem Masası (En az 3 motorlu olmalı, merkezi fren sistemi olmalı; poliüretan malzemeden imal edilmiş ayarlanabilir baldır desteği, tutunma (ıkınma) kolu, atık küveti bulunmalı, batarya bulunmalı, manuel CPR özelliği olmalı, plasenta boşluğu bulunmalı, kullanılan motor en az IPX4 standardında olmalı) | 10/B | Diğer Mamul Eşyalar
492 | 33192210 | Jinekolojik/Obstetrik Tıbbi Muayene Masası (Manuel) | 10/B | Diğer Mamul Eşyalar
493 | 33192210 | Jinekolojik/Obstetrik Tıbbi Muayene Masası (İki, Üç veya Dört Motorlu) | 10/B | Diğer Mamul Eşyalar
494 | 33192210 | Bobath Tedavi Yatağı | 10/B | Diğer Mamul Eşyalar
495 | 33192230 | Ameliyat Masaları
496 | 33192230 | Doğum Yatağı (En az 3 motorlu olmalı, başucunda konumlandırılmış sağ/sol olmak üzere 2 adet korkuluğu olmalı, merkezi fren sistemi olmalı; poliüretan malzemeden imal edilmiş ayarlanabilir baldır desteği, tutunma (ıkınma) kolu, atık küveti bulunmalı, batarya bulunmalı, manuel CPR özelliği olmalı, plasenta boşluğu bulunmalı, kullanılan motor en az IPX4 standardında olmalı) (Yatak şiltesi dahildir.) | 10/B | Diğer Mamul Eşyalar
497 | 33192230 | Sabit (Kaymaz) Ameliyat Masası (Elektrohidrolik veya elektromekanik ameliyat masaları, böbrek elevatörü, 2 adet kolçak, 1 adet anestezi çerçevesi, 1 adet serum askılığı, 1 adet vücut bağlama aparatı, x-ray kaset taşıyıcı, en az 2 adet kumanda dahil, lateral hareket standart olacaktır) | 10/B | Diğer Mamul Eşyalar
498 | 33192230 | Kayar Ameliyat Masası (Elektrohidrolik veya elektromekanik ameliyat masaları, böbrek elevatörü, 2 adet kolçak, 1 adet anestezi çerçevesi, 1 adet serum askılığı, 1 adet vücut bağlama aparatı, x-ray kaset taşıyıcı,en az 2 adet kumanda dahil, sliding ve lateral hareket standart olacaktır) | 10/B | Diğer Mamul Eşyalar
499 | 33192230 | Göz Ameliyat Masası | 10/B | Diğer Mamul Eşyalar
500 | 33 19 22 30 | Karbon Fiber Ameliyat Masası | 10/B | Diğer Mamul Eşyalar
501 | 33192300 | Yatak ve Masalar Dışında Kalan Tıbbi Amaçlı Mobilyalar
502 | 33192300 | Hasta Paravanı | 10/F | Diğer Mamul Eşyalar
503 | 33192300 | Medikal Acil Müdahale Arabası (Sıvıdan etkilenmeyen, hijyenik, paslanmaz malzemeden imal; defibrilatör rafı, oksijen tüp taşıyıcı, serum askısı, resüsitasyon tahtası standart ve kilitlenebililr özellikli) | 10/F | Diğer Mamul Eşyalar
504 | 33192300 | Medikal Pansuman Arabası (Sıvıdan etkilenmeyen, hijyenik, paslanmaz malzemeden imal; dolaplı ve/veya çekmeceli, çöp kovası standart) | 10/F | Diğer Mamul Eşyalar
505 | 33192300 | Medikal İlaç/Anestezi Arabası (Sıvıdan etkilenmeyen, hijyenik, paslanmaz malzemeden imal; ilaç ayraçları ile birlikte) | 10/F | Diğer Mamul Eşyalar
506 | 33192300 | Medikal İlaç/Malzeme Muhafaza ve Taşıma Arabası (Sıvıdan etkilenmeyen, hijyenik, paslanmaz malzemeden imal edilmiş, çekmeceli ve tekerlekli olacaktır) | 10/F | Diğer Mamul Eşyalar
507 | 33192300 | Eskabo (Sıvıdan etkilenmeyen, hijyenik, paslanmaz malzemeden imal edilmiş olmalı) | 10/F | Diğer Mamul Eşyalar
508 | 33192300 | Hareketli (Tekerlekli) İnfüzyon Taşıyıcı | 10/B | Fabrikasyon Metal Ürünler
509 | 33192300 | Duvara Monte Teleskopik İnfüzyon Taşıyıcı | 10/B | Fabrikasyon Metal Ürünler
510 | 33192340 | Ameliyat Masaları Dışında Kalan Ameliyathane Mobilyaları
511 | 33192340 | Ameliyathane Dolabı (Motorsuz, sıvıdan etkilenmeyen, hijyenik, paslanmaz malzemeden imal) | 10/F | Diğer Mamul Eşyalar
512 | 33192340 | Endoskop Dolabı | 10/F | Diğer Mamul Eşyalar
513 | 33192340 | El Yıkama Ünitesi (Cerrahların ellerini kullanmadan rahatça yıkanabilmelerine olanak sağlayan sistemler) | 10/F | Diğer Mamul Eşyalar
514 | 33192340 | Mayo Masası (Paslanmaz çelik malzemeden imal) | 10/F | Diğer Mamul Eşyalar
515 | 33192340 | Ay Masa (Sıvıdan etkilenmeyen, hijyenik, paslanmaz malzemeden imal edilmiş olmalı) | 10/F | Diğer Mamul Eşyalar
516 | 33192340 | Alet/Malzeme Arabası | 10/F | Diğer Mamul Eşyalar
517 | 33192340 | Malzeme Paketleme Tezgahı (Steril edilecek malzemeler için) (Paslanmaz çelik malzemeden imal edilmiş olmalı) | 10/F | Diğer Mamul Eşyalar
518 | 33192340 | Sterilizasyon Ünitesi Yıkama Bankosu | 10/F | Diğer Mamul Eşyalar
519 | 33192340 | Sehpalı Küvet (Ameliyathane için) | 10/F | Diğer Mamul Eşyalar
520 | 33192340 | Paslanmaz Tel Raf Ünitesi | 10/F | Diğer Mamul Eşyalar
521 | 33192400 | Dişçi Çalışma Grupları
522 | 33192410 | Diş Üniti (Hekim tedavi tableti, hasta koltuğu, kreşuar grubu, refrektör, ayak pedalı, hekim taburesi ve asistan tableti standart olacaktır) | 10/B | Diğer Mamul Eşyalar
523 | 33192410 | Diş Üniti (Engelliler İçin) (Hekim tedavi tableti, hasta koltuğu, kreşuar grubu, refrektör, ayak pedalı, hekim taburesi ve asistan tableti standart olacaktır) | 10/B | Diğer Mamul Eşyalar
524 | 33192600 | Sağlık Sektörü İçin Kaldırma Ekipmanları
525 | 33192600 | Hasta Taşıma Lifti | 10/B | Diğer Mamul Eşyalar
526 | 33193100 | Hasta Arabaları ve Tekerlekli Sandalyeler
527 | 33193110 | Standart Hasta Sandalyesi (Tekerlekli Sandalye) | 10/B | Diğer Ulaşım Araçları
528 | 33193110 | Fonksiyonel Hasta Sandalyesi | 10/B | Diğer Ulaşım Araçları
529 | 33193120 | Aktif Tekerlekli Sandalye (Karbon, Titanyum veya Alüminyum şaseli olacaktır) | 10/B | Diğer Ulaşım Araçları
530 | 33193121 | Akülü Tekerlekli Sandalye | 10/B | Diğer Ulaşım Araçları
531 | 33194000 | Transfüzyon ve İnfüzyon Cihaz ve Donanımları
532 | 33194110 | İnfüzyon Pompası | 10/B | Bilgisayarlar Elek. ve Optik Ürünler
533 | 33194110 | Perfüzyon Pompası | 10/B | Bilgisayarlar Elek. ve Optik Ürünler
534 | 33194210 | Ototransfüzyon Sistemi | 10/B | Diğer Mamul Eşyalar
535 | 33195000 | Hasta-İzleme Sistemleri
536 | 33195100 | Hastabaşı Monitörü | 10/B | Bilgisayarlar Elek. ve Optik Ürünler
537 | 33195100 | Fetal Monitör | 10/B | Bilgisayarlar Elek. ve Optik Ürünler
538 | 33195100 | İleri Düzey Hemodinamik Monitör Cihazı | 10/B | Bilgisayarlar Elek. ve Optik Ürünler
539 | 33195100 | Medikal Monitör | 10/B | Bilgisayarlar Elek. ve Optik Ürünler
540 | 33195100 | Vital Monitör | 10/B | Bilgisayarlar Elek. ve Optik Ürünler
541 | 33197000 | Tıbbi Bilgisayar Donanımları
542 | 33197000 | İlaç Yönetim Sistemi | 10/A | Makine ve Ekipmanlar
543 | 33197000 | Malzeme Yönetim Sistemi | 10/A | Makine ve Ekipmanlar
544 | 33197000 | İlaç ve Malzeme Yönetim Sistemi | 10/A | Makine ve Ekipmanlar
545 | 33198200 | Kağıt Sterilizasyon Torbaları veya Ambalajları
546 | 33198200 | Sterilizasyon Poşeti | 10/B | Kauçuk ve Plastik Ürünler
547 | 33662100 | Oftalmolojikaller/ Göz Bilimsel
548 | 33662100 | Vep Erg Cihazı | 10/B | Bilgisayarlar Elek. ve Optik Ürünler
549 | 33700000 | KİŞİSEL BAKIM ÜRÜNLERİ
550 | 33711130 | Kolonya | 10/D | Kimyasallar ve Kimyasal Ürünler
551 | 33 71 14 30 | Antibakteriyel / Antiviral Islak Mendil ( Endüstriyel Boy) | 10/Ğ, 10/H | Kimyasallar ve Kimyasal Ürünler
552 | 33 71 14 30 | Yüzey Dezenfektan Mendili ( Endüstriyel boy) | 10/Ğ, 10/H veya 10/A 10/D | Kimyasallar ve Kimyasal Ürünler
553 | 33711610 | Şampuan | 10/D | Kimyasallar ve Kimyasal Ürünler
554 | 33711710 | Diş Fırçası | 10/Ç | Diğer Mamul Eşyalar
555 | 33711720 | Diş Macunu | 10/D | Kimyasallar ve Kimyasal Ürünler
556 | 33711810 | Traş Köpüğü | 10/D | Kimyasallar ve Kimyasal Ürünler
557 | 33711900 | Sabun | 10/D | Kimyasallar ve Kimyasal Ürünler
558 | 33711900 | Antibakteriyel Sabun | 10/Ğ, 10/H | Kimyasallar ve Kimyasal Ürünler
559 | 33721100 | Traş Bıçağı | - | Fabrikasyon Metal Ürünler
560 | 33741100 | Sıvı El Yıkama Maddesi | 10/D | Kimyasallar ve Kimyasal Ürünler
561 | 33741300 | El ve Cilt Dezenfektanı | 10/Ğ 10/H | Kimyasallar ve Kimyasal Ürünler
562 | 33760000 | KAĞIT TEMİZLİK ÜRÜNLERİ
563 | 33761000 | Tuvalet Kağıdı | 10/F | Kağıt ve Kağıt Ürünleri
564 | 33763000 | Kağıt Havlu | 10/F | Kağıt ve Kağıt Ürünleri
565 | 33764000 | Kağıt Peçete | 10/F | Kağıt ve Kağıt Ürünleri
566 | 33900000 | OTOPSİ, MORG EKİPMAN ve MALZEMELERİ (Özelliği Çevre ve Şehirçilik Bakanlığı, Yüksek Fen Kurulu Başkanlığınca yayınlanan güncel birim fiyat tarifesinde belirtilen asgari niteliklere uygun olacaktır)
567 | 33943000 | Lifter (Hidrolik Sedye) | 10/F | Diğer Mamul Eşyalar
568 | 33944000 | Paket Tip Morg Ünitesi (1,2 veya 3 Gözlü) | 10/F | Fabrikasyon Metal Ürünler
569 | 33965000 | Gasil Masası | 10/F | Fabrikasyon Metal Ürünler
570 | 34000000 | NAKLİYE İÇİN YARDIMCI ÜRÜNLER
571 | 34328000 | Test Tezgahları
572 | 34328100 | Motor Test Dinamometresi | 10/F | Makine ve Ekipmanlar
573 | 34350000 | AĞIR VEYA HAFİF İŞLERDE İŞLERDE KULLANILAN LASTİKLER (Lastiğin ebatı, katı, menşei, markası, desen kodu, yük ve hız endeksi belirtilecektir)
574 | 34351000 | Kamyonetler-Minibüsler İçin Lastik (Yol, Kar veya Dört Mevsim Tipi) (Tubeless) | 10/F | Kauçuk ve Plastik Ürünler
575 | 34351000 | Kamyonetler-Minibüsler İçin Lastik (Yol veya Kar Tipi Dış Lastik ya da İç Lastik) | 10/F | Kauçuk ve Plastik Ürünler
576 | 34351100 | Binek Araçlar İçin Lastik (Yol, Kar veya Dört Mevsim Tipi) (Tubeless) | 10/F | Kauçuk ve Plastik Ürünler
577 | 34351100 | Froute (İnce Stepne Lastiği) | 10/F | Kauçuk ve Plastik Ürünler
578 | 34352000 | İş Makinesi Lastiği (Tubeless, İç veya Dış Lastik) | 10/F | Kauçuk ve Plastik Ürünler
579 | 34352000 | Kamyonlar-Otobüsler İçin Lastik (Yol veya Kar Tipi) (Tubeless) | 10/F | Kauçuk ve Plastik Ürünler
580 | 34352000 | Kamyonlar-Otobüsler İçin Lastik (Yol veya Kar Tipi Dış Lastik ya da İç Lastik) | 10/F | Kauçuk ve Plastik Ürünler
581 | 34352300 | Biçerdöver Lastiği (Tubeless) | 10/F | Kauçuk ve Plastik Ürünler
582 | 34352300 | Traktör Arka Lastiği (Tubeless veya Dış Lastik) | 10/F | Kauçuk ve Plastik Ürünler
583 | 34352300 | Traktör Ön Lastiği (Tubeless veya Dış Lastik) | 10/F | Kauçuk ve Plastik Ürünler
584 | 34352300 | Traktör Römork Lastiği (Tubeless veya Dış Lastik) | 10/F | Kauçuk ve Plastik Ürünler
585 | 34411100 | Motorsikletler İçin Lastik | 10/F | Kauçuk ve Plastik Ürünler
586 | 34928000 | Yol Mobilyaları
587 | 34928310 | Akordiyon Bariyer | 10/F | Fabrikasyon Metal Ürünler
588 | 34928480 | Kompozit Çöp Kovası (Poşet Geçirilebilen) | 10/F | Genel Yİ-ÜFE
589 | 34928480 | Dış Mekan Çöp Kovası ve Geri Kazanım Ünitesi | 10/F | Genel Yİ-ÜFE
590 | 34928480 | Metal Seyyar Çöp Kabı (60-1.700 Litre Kapasiteli) | 10/F | Genel Yİ-ÜFE
591 | 34928480 | Plastik Seyyar Çöp Kabı (60-1.700 Litre Kapasiteli) | 10/F | Genel Yİ-ÜFE
592 | 34928480 | Sıcak Daldırma Galvanizli Çöp Konteyneri (200 Lt-1.100 Lt Arasında Olanlar) | 10/F | Genel Yİ-ÜFE
593 | 34928480 | Sıcak Daldırma Galvanizli Çöp Konteyneri (1101 Lt-5000 Lt Arasında Olanlar) | 10/F | Genel Yİ-ÜFE
594 | 34928480 | Geri Dönüşüm Çöp Konteyneri | 10/F | Genel Yİ-ÜFE
595 | 34928520 | Park ve Bahçelerde Kullanılan Enerji Direği (Güneş Enerjisi İle Çalışanlar) | 10/F | Elektrikli Teçhizat
596 | 34928520 | Park ve Bahçelerde Kullanılan Aydınlatma Direği | 10/F | Elektrikli Teçhizat
597 | 34928530 | Çevre Aydınlatma Tipi Led Lamba (Lamba ömrü en az 20.000 saat) | 10/F | Elektrikli Teçhizat
598 | 35000000 | GÜVENLİK VE YANGINLA MÜCADELE TEÇHİZATI
599 | 35110000 | İTFAİYE, KURTARMA VE GÜVENLİK DONANIMLARI
600 | 35111200 | Yangın Battaniyesi | 10/F | Tekstil Ürünleri
601 | 35111310 | Aerosol Gazlı Yangın Söndürme Cihazı | 10/F | Makine ve Ekipmanlar
602 | 35111320 | Yangın Söndürme Tüpü | 10/F | Makine ve Ekipmanlar
603 | 35111320 | Yangın Söndürme Topu | 10/F | Makine ve Ekipmanlar
604 | 35112000 | Hidrolik Kurtarma Ekipmanı (Teklif edilen ürün setinde en az bir adet güç ünitesi, bir adet kesme/ayırma makası, bir adet hortum, bir adet ram silindir olacaktır.) | 10/F | Makine ve Ekipmanlar
605 | 35120000 | GÖZETİM, GÜVENLİK SİSTEMLERİ VE CİHAZLARI
606 | 35121700 | Kablosuz Yangın Butonu (YANGIN ALARM SİSTEMLERİ İÇİN) | 10/A | Bilgisayarlar Elek. ve Optik Ürünler
607 | 35121700 | Kameralı Panik Alarm İstasyonu | 10/A | Bilgisayarlar Elek. ve Optik Ürünler
608 | 35124000 | El Dedektörü | 10/A | Bilgisayarlar Elek. ve Optik Ürünler
609 | 35124000 | Manyetik Kapı Geçiş Dedektörü | 10/A | Bilgisayarlar Elek. ve Optik Ürünler
610 | 35125110 | Parmak İzi Kimlik Doğrulama Cihazı | 10/A | Bilgisayarlar Elek. ve Optik Ürünler
611 | 35125110 | Avuç İçi Kimlik Doğrulama Cihazı | 10/A | Bilgisayarlar Elek. ve Optik Ürünler
612 | 35125110 | İris Kimlik Doğrulama Cihazı | 10/A | Bilgisayarlar Elek. ve Optik Ürünler
613 | 35125300 | Güvenlik Kamerası | 10/A | Bilgisayarlar Elek. ve Optik Ürünler
614 | 35240000 | Flasörlü Yangın Sireni (YANGIN ALARM SİSTEMLERİ İÇİN) | 10/A | Bilgisayarlar Elek. ve Optik Ürünler
615 | 35820000 | DESTEK EKİPMANLARI
616 | 35821000 | Türk Bayrağı (Bayrağın imal edildiği kumaş özellikleri belirtilecektir) | 10/F | Tekstil Ürünleri
617 | 37000000 | MÜZİK ALETLERİ VE SPOR ÜRÜNLERİ
618 | 37320000 | MÜZİK ALETLERİNİN PARÇA VE AKSESUARLARI
619 | 37321700 | Hoparlör Sehpası | 10/A | Fabrikasyon Metal Ürünler
620 | 37321700 | Mikrofon Sehpası | 10/A | Fabrikasyon Metal Ürünler
621 | 37400000 | SPOR ALET VE MALZEMELERİ
622 | 37421000 | Spor Minderleri | 10/F | Tekstil Ürünleri
623 | 37441100 | Koşu Bandı | 10/F | Diğer Mamul Eşyalar
624 | 37441900 | Kondisyon Bisikleti (Yatay Tip, Dikey Tip veya Ekliptik) | 10/F | Diğer Mamul Eşyalar
625 | 37451700 | Futbol Topu | 10/F | Kauçuk ve Plastik Ürünler
626 | 37452200 | Basketbol Topu | 10/F | Kauçuk ve Plastik Ürünler
627 | 37452900 | Voleybol Topu | 10/F | Kauçuk ve Plastik Ürünler
628 | 37461500 | Masa Tenisi Masası | 10/F | Diğer Mamul Eşyalar
629 | 38000000 | LABORATUAR, OPTİK VE HASSAS EKİPMANLARI (GÖZLÜK HARİÇ)
630 | 38100000 | ARAÇ TAKİP CİHAZLARI (Yazılım + Donanım Dahil)
631 | 38112100 | Araç Takip Cihazı (GPS Özellikli ve/veya Uydu Özellikli) | 10/A | Bilgisayarlar Elek. ve Optik Ürünler
632 | 38112100 | Çok İşlevli Araç Takip Cihazı (GPS Özellikli, Canlı Bağlantı, Video Kayıt, Araç Donanım Bilgilerine Erişim Özellikli) | 10/A | Bilgisayarlar Elek. ve Optik Ürünler
633 | 38112100 | GPS Cihazı | 10/A | Bilgisayarlar Elek. ve Optik Ürünler
634 | 38230000 | ELEKTROMANYETİK JEOFİZİK ALETLERİ
635 | 38232700 | Ortam İzleme/Kontrol Cihazı (Sistem Odaları için) | 10/A | Bilgisayarlar Elek. ve Optik Ürünler
636 | 38290000 | TOPOĞRAFYA (ARAZİ) ÖLÇÜM CİHAZLARI
637 | 38295000 | Arazi Ölçüm Cihazı (GNSS (Uydu) Olanlar) | 10/A | Bilgisayarlar Elek. ve Optik Ürünler
638 | 38295000 | Arazi Ölçüm Cihazı (Total Station (Optik) Olanlar) | 10/A | Bilgisayarlar Elek. ve Optik Ürünler
639 | 38 31 11 00 | ELEKTRONİK ANALİTİK TARTILAR
640 | 38 31 11 00 | Vücut Kompozisyonu (Yağ-Kas-Sıvı) Analiz Cihazı | 10/B | Bilgisayarlar Elek. ve Optik Ürünler
641 | 38 31 11 00 | Tartı (Yenidoğan-Pediatrik-Yetişkin) | 10/B | Bilgisayarlar Elek. ve Optik Ürünler
642 | 38410000 | ÖLÇÜM ALET VE CİHAZLARI
643 | 38410000 | El Tipi Ortam Ölçüm Cihazı | 10/A | Elektrikli Teçhizat
644 | 38410000 | Sabit Tip Ortam Ölçüm Cihazı | 10/A | Elektrikli Teçhizat
645 | 38412000 | Ateşölçer | 10/B | Diğer Mamul Eşyalar
646 | 38412000 | Termal Ateşölçer | 10/B | Diğer Mamul Eşyalar
647 | 38420000 | SEVİYE VE BASINÇ ÖLÇME ALETLERİ
648 | 38421110 | Üroflowmetre cihazı | 10/B | Diğer Mamul Eşyalar
649 | 38424000 | Boru Basınç Test Başlığı | 10/F | Diğer Mamul Eşyalar
650 | 38422000 | Taşınabilir Kapnograf Cihazı | 10/B | Diğer Mamul Eşyalar
651 | 38430000 | TESPİT VE ANALİZ ALETLERİ
652 | 38431200 | Kablosuz Yangın Dedektörü (YANGIN ALARM SİSTEMLERİ İÇİN) | 10/A | Bilgisayarlar Elek. ve Optik Ürünler
653 | 38434520 | ACT Ölçüm Cihazı | 10/B | Bilgisayarlar Elek. ve Optik Ürünler
654 | 38434520 | Hemoglobin Ölçüm Cihazı | 10/B | Diğer Mamul Eşyalar
655 | 38434520 | Kan Gazı Ölçüm Cihazı | 10/B | Bilgisayarlar Elek. ve Optik Ürünler
656 | 38434520 | Pulse Oksimetre | 10/B | Bilgisayarlar Elek. ve Optik Ürünler
657 | 38434520 | Bilirubinmetre Cihazı (Noninvaziv Sarılık Ölçer) | 10/B | Bilgisayarlar Elek. ve Optik Ürünler
658 | 38434560 | Class-II Tip Laminer Hava Kabini (H14 sınıfı en az 2 hepa filtre, tek parça ve yuvarlatılmış köşelere sahip paslanmaz çelik çalışma tablası, mikroişlemcili dijital gösterge, kabin içi elektrik prizi, kabin içi gaz ve vakum musluğu, UV lamba, alarm modu standart olacaktır) (Çalışma Tablası Genişliği Asgari 90 ± 10 cm, Azami 180 ± 10 cm) | 10/F | Bilgisayarlar Elek. ve Optik Ürünler
659 | 38434560 | Kaset Traşlama Cihazı (Patoloji Laboratuarı Cihazı) | 10/F | Diğer Mamul Eşyalar
660 | 38436310 | Benmari Cihazı (Patoloji Laboratuarı Cihazı) | 10/F | Diğer Mamul Eşyalar
661 | 38436310 | Soğuk Tabla (Patoloji Laboratuarı Cihazı) | 10/F | Diğer Mamul Eşyalar
662 | 38436310 | Doku Gömme Cihazı (Patoloji Laboratuarı Cihazı) | 10/B | Diğer Mamul Eşyalar
663 | 38436310 | Dispenser Cihazı (Patoloji Laboratuarı Cihazı) | 10/F | Diğer Mamul Eşyalar
664 | 38510000 | MİKROSKOPLAR
665 | 38518100 | Dental Mikroskop | 10/B | Bilgisayarlar Elek. ve Optik Ürünler
666 | 38518200 | Eğitim veya Araştırma Amaçlı Mikroskop | 10/F | Bilgisayarlar Elek. ve Optik Ürünler
667 | 38580000 | TIBBİ AMAÇLI OLMAYAN RADYASYON KULLANIMINA DAYALI KONTROL EKİPMANLARI
668 | 38581000 | X-Ray Cihazı | 10/A | Bilgisayarlar Elek. ve Optik Ürünler
669 | 38650000 | FOTOĞRAF EKİPMANLARI
670 | 38651600 | Dijital Fotoğraf Makinesi | 10/A | Bilgisayarlar Elek. ve Optik Ürünler
671 | 38651600 | Fotokapan | 10/A | Bilgisayarlar Elek. ve Optik Ürünler
672 | 38652120 | Projeksiyon Cihazı (Asgari Işık Gücü 2000 Ansilümen Olanlar) | 10/A | Bilgisayarlar Elek. ve Optik Ürünler
673 | 38653400 | Projeksiyon Perdesi (Motorlu) (Asgari 150cmx150cm Ebatlı Olanlar) | 10/A | Makine ve Ekipmanlar
674 | 38653400 | Projeksiyon Perdesi (Ayaklı veya Duvara Monteli-Motorsuz) (Asgari 150cmx150cm Ebatlı Olanlar) | 10/A | Tekstil Ürünleri
675 | 38970000 | ARAŞTIRMA, TEST VE BİLİMSEL TEKNİK SİMÜLATÖRÜ
676 | 38970000 | Bilgisayar Destekli Hasta Simülasyon Sistemi (Simülatör tam insan boyutunda olmalı; farklı entübasyon uygulamaları, solunum becerileri, baş eğilmesi, çene kasılması, ventilasyon, aspirasyon uygulamaları yapılabilmeli; Sistemde bilgisayar, önceden programlanmış en az 10 adet hasta vakaları senaryoları içermelidir.) | 10/F | Diğer Mamul Eşyalar
677 | 38970000 | Bilgisayar Destekli İntravenöz (IV) Uygulama Sistemi (Simülatör intravenöz kateterizasyon uygulaması için gerekli olan psikomotor ve bilişsel becerileri geliştirebilecek nitelikte olmalı ve anatomik görüntüler ekrandan görünebilmelidir. Sistemde bilgisayar, IV girişim cihazı, hastane içi modül yazılım software ile birlikte klinik uygulama senaryoları olmalıdır.) | 10/F | Diğer Mamul Eşyalar
678 | 38970000 | Dişçilikte Kullanılan Hasta Simülasyon Sistemi | 10/F | Diğer Mamul Eşyalar
679 | 38970000 | Hava Yolu Yönetim Eğitim Mankenleri (Yetişkin, Çocuk veya Bebek hava yolu mankenleri yarım vücut; entübasyon, ventilasyon, emme teknikleri eğitimlerinde kullanılmaya uygun olmalıdır.) | 10/F | Diğer Mamul Eşyalar
680 | 38970000 | Hava Yolu Yönetim Eğitim Mankenleri (Kafa Mankeni) | 10/F | Diğer Mamul Eşyalar
681 | 38970000 | Hemşirelik Becerileri Simülasyon Eğitim Mankenleri | 10/F | Diğer Mamul Eşyalar
682 | 38970000 | İleri Yaşam Desteği (ALS) Simülatörü | 10/F | Diğer Mamul Eşyalar
683 | 38970000 | Kardiyopulmoner Resussitasyon (CPR) Eğitim Mankenleri (Yetişkin, Çocuk veya Bebek hava yolu mankenleri tam vücut; mankende boyun ve çene hareketi olmalııdr.) | 10/F | Diğer Mamul Eşyalar
684 | 39000000 | MOBİLYA, MEFRUŞAT, EV ALETLERİ (AYDINLATMA HARİÇ) VE TEMİZLİK ÜRÜNLERİ
685 | 39110000 | KOLTUKLAR (Teklif edilen her bir ürün için kullanılan malzemelerde boyutlar, sünger, iskelet,mekanizma, kolçak, ayak/tekerlek, kumaş, deri, suni deri özellikleri, bağlantı elemanlarına ait bilgiler ile diğer ayrıştırıcı yapısal özellikler ile birlikte çizim ve ölçü olarak herhangi bir tereddüde yol açmayacak şekilde belirtilecektir. Koltuk ölçüleri TSE standardında belirtilen noktalardan alınarak verilecektir)
686 | 39111200 | Konferans Koltuğu | 10/F | Mobilya
687 | 39112000 | Sandalye | 10/F | Mobilya
688 | 39113100 | Kanepe veya Çekyat Tipi Koltuk | 10/F | Mobilya
689 | 39113100 | Kapalı İskeletli Misafir Koltuğu (Kanepe ve çekyatlar hariç) | 10/F | Mobilya
690 | 39113100 | Refakatçi Koltuğu (Tek Kişilik Yatak Olabilen) | 10/F | Mobilya
691 | 39113100 | Açık İskeletli Misafir Koltuğu (Kanepe ve Çekyatlar ile Çalışma Koltuklarına Ait Misafir Koltuklları Hariç) | 10/F | Mobilya
692 | 39113300 | Bekleme Koltuğu | 10/F | Mobilya
693 | 39113300 | Bank | 10/F | Mobilya
694 | 39113400 | Çalışma Koltuğu | 10/F | Mobilya
695 | 39113400 | Misafir Koltuğu | 10/F | Mobilya
696 | 39120000 | MASALAR, DOLAPLAR, ÇALIŞMA MASALARI VE KÜTÜPHANELER
697 | 39121100 | Okuma Masası (Teklif edilen her bir ürünün detay ölçüsü, kaplama ve diğer teknik özellikleri ile birlikte çizim ve ölçü olarak herhangi bir tereddüte yol açmayacak şekilde belirtilecektir) | 10/F | Mobilya
698 | 39121100 | Toplantı Masası (Teklif edilen her bir ürünün detay ölçüsü, kaplama ve diğer teknik özellikleri ile birlikte çizim ve ölçü olarak herhangi bir tereddüte yol açmayacak şekilde belirtilecektir) | 10/F | Mobilya
699 | 39121100 | Öğretmen Kürsüsü (Ürüne Ait Teknik Özellik Formlarının bu listenin EK-8'inde belirtilen sınıflandırma, ölçülendirme ve özelliklere uygun olarak hazırlanması gerekmektedir) | 10/F | Mobilya
700 | 39121200 | Sehpa (Teklif edilen her bir ürünün detay ölçüsü, ahşap esaslı ise kaplama özellikleri ile diğer teknik özellikleri ile birlikte çizim ve ölçü olarak herhangi bir tereddüte yol açmayacak şekilde belirtilecektir) | 10/F | Mobilya
701 | 39121200 | Hasta Önü Yemek Masası (Laminat, Kompakt Laminat veya ABS Malzemeli) | 10/F | Diğer Mamul Eşyalar
702 | 39122100 | Dosya Dolabı (Teklif edilen her bir ürünün detay ölçüsü, ahşap esaslı ise kaplama özellikleri, metal esaslı ise kullanılan malzemenin et kalınlığı ile diğer teknik özellikleri ile birlikte çizim ve ölçü olarak herhangi bir tereddüde yol açmayacak şekilde belirtilecektir) | 10/F | Mobilya
703 | 39122100 | Elbise Dolabı (Teklif edilen her bir ürünün detay ölçüsü, ahşap esaslı ise kaplama özellikleri, metal esaslı ise kullanılan malzemenin et kalınlığı ile diğer teknik özellikleri ile birlikte çizim ve ölçü olarak herhangi bir tereddüde yol açmayacak şekilde belirtilecektir) | 10/F | Mobilya
704 | 39122100 | Pafta Dolabı (Teklif edilen her bir ürünün detay ölçüsü, ahşap esaslı ise kaplama özellikleri ile diğer teknik özellikleri ile birlikte çizim ve ölçü olarak herhangi bir tereddüte yol açmayacak şekilde belirtilecektir) | 10/F | Mobilya
705 | 39122100 | Alet Avadanlık Dolabı (Teklif edilen her bir ürünün detay ölçüsü, ahşap esaslı ise kaplama özellikleri ile diğer teknik özellikleri ile birlikte çizim ve ölçü olarak herhangi bir tereddüte yol açmayacak şekilde belirtilecektir) | 10/F | Mobilya
706 | 39122100 | Sınıf Dolabı | 10/F | Mobilya
707 | 39122100 | Diğer Dolaplar (Teklif edilen her bir ürünün detay ölçüsü, ahşap esaslı ise kaplama özellikleri ile diğer teknik özellikleri ile birlikte çizim ve ölçü olarak herhangi bir tereddüte yol açmayacak şekilde belirtilecektir) | 10/F | Mobilya
708 | 39122200 | Kitaplık (Kapaksız) (Teklif edilen her bir ürünün detay ölçüsü, ahşap esaslı ise kaplama özellikleri, metal esaslı ise kullanılan malzemenin et kalınlığı ile diğer teknik özellikleri ile birlikte çizim ve ölçü olarak herhangi bir tereddüde yol açmayacak şekilde belirtilecektir) | 10/F | Mobilya
709 | 39130000 | BÜRO MOBİLYALARI
710 | 39130000 | Masa Takımı (Sadece takım olarak üretilip satılan ürünler) (Teklif edilen her bir ürünün detay ölçüsü, kaplama ve diğer teknik özellikleri ile birlikte çizim ve ölçü olarak herhangi bir tereddüte yol açmayacak şekilde belirtilecektir) (Etajer masaya sabitlenebilir veya masadan bağımsız olabilir) | 10/F | Mobilya
711 | 39130000 | Açık Ofis Sistemi (Sadece takım olarak üretilip satılan ürünler) (Teklif edilen her bir ürünün detay ölçüsü, kaplama ve diğer teknik özellikleri ile birlikte çizim ve ölçü olarak herhangi bir tereddüte yol açmayacak şekilde belirtilecektir) | 10/F | Mobilya
712 | 39131100 | Compact Arşiv Dolabı (Teklif edilen her bir ürünün dolap genişliği, derinliği, yüksekliği, dolap içinde yer alan rafların sayısı ve dolap iç dizaynı belirtilecektir) | 10/F | Mobilya
713 | 39132200 | Karteks Dolabı (Teklif edilen her bir ürünün detay ölçüsü, ahşap esaslı ise kaplama özellikleri, metal esaslı ise kullanılan malzemenin et kalınlığı ile diğer teknik özellikleri ile birlikte çizim ve ölçü olarak herhangi bir tereddüde yol açmayacak şekilde belirtilecektir) | 10/F | Mobilya
714 | 39132500 | Keson (Teklif edilen her bir ürünün detay ölçüsü, ahşap esaslı ise kaplama özellikleri ile diğer teknik özellikleri ile birlikte çizim ve ölçü olarak herhangi bir tereddüte yol açmayacak şekilde belirtilecektir) | 10/F | Mobilya
715 | 39132500 | Sabit/Tekerlekli Hasta Başı Komodini (Laminat, Kompakt Laminat, ABS veya Metal Üst Tabla Malzemeli) | 10/F | Mobilya
716 | 39132500 | Yemek Tablalı Hasta Başı Komodini (Laminat, Kompakt Laminat, ABS veya Metal Üst Tabla Malzemeli) | 10/F | Mobilya
717 | 39134100 | Bilgisayar Masası (Teklif edilen her bir ürünün detay ölçüsü, kaplama ve diğer teknik özellikleri ile birlikte çizim ve ölçü olarak herhangi bir tereddüte yol açmayacak şekilde belirtilecektir) | 10/F | Mobilya
718 | 39136000 | Ceket Askılığı (Teklif edilen her bir ürünün detay ölçüsü, kaplama özellikleri ve diğer teknik özellikleri ile birlikte çizim ve ölçü olarak herhangi bir tereddüde yol açmayacak şekilde belirtilecektir) | 10/F | Mobilya
719 | 39136000 | Sınıf Askılığı (Ürüne Ait Teknik Özellik Formlarının bu listenin EK-8'inde belirtilen sınıflandırma, ölçülendirme ve özelliklere uygun olarak hazırlanması gerekmektedir) | 10/F | Mobilya
720 | 39140000 | EV MOBİLYALARI
721 | 39142000 | Bahçe Mobilyaları
722 | 39142000 | Kamelya | 10/F | Mobilya
723 | 39143000 | Yatak Odası Mobilyaları
724 | 39143110 | Yatak Seti (Yaylı yatak- baza- yatakbaşı) | 10/F | Mobilya
725 | 39143110 | Yatak Seti (Baza- yatakbaşı) | 10/F | Mobilya
726 | 39143111 | Ranza | 10/F | Mobilya
727 | 39143111 | Baza | 10/F | Mobilya
728 | 39143111 | Karyola (Standart) | 10/F | Mobilya
729 | 39143112 | Yataklar (Ölçüleri (en, boy, yükseklik) yanısıra, toplam ağırlığı, yatak yüzeyi kullanılan malzeme özellikleri, sünger yapısı ve dansitesi, tela ve keçe metrekare ağırlıkları, yay yapısı ve özellikleri ile diğer ayrıştırıcı teknik özellikleri ayrıntılı olarak belirtilecektir)
730 | 39143112 | Tek Kişilik İkiz Yaylı Yatak (80-100 cm x 190-200 cm ebatlı olanlar) (Standart, Semi Ortopedik, Soft Ortopedik veya Full Ortopedik) | 10/F | Mobilya
731 | 39143112 | Tek Kişilik Yaylı Yatak (80-100 cm x 190-200 cm ebatlı olanlar) (Standart, Semi Ortopedik, Soft Ortopedik veya Full Ortopedik) | 10/F | Mobilya
732 | 39143112 | Çocuk Yaylı Yatağı (60-80 cm x 120-140 cm ebatlı olanlar) (Standart, Semi Ortopedik, Soft Ortopedik veya Full Ortopedik) | 10/F | Mobilya
733 | 39143112 | Marina Gemi Tipi Yaylı Yatak (Genişliği 55-79 cm veya 79-90 cm, Uzunluğu 180-200 cm, Derinliği 12-14 cm ebatlı olanlar) | 10/F | Mobilya
734 | 39143112 | Çift Kişilik İkiz Yaylı Yatak (140-160 cm x 190-200 cm ebatlı olanlar) (Standart, Semi Ortopedik, Soft Ortopedik veya Full Ortopedik) | 10/F | Mobilya
735 | 39143112 | Çift Kişilik Yaylı Yatak (140-160 cm x 190-200 cm ebatlı olanlar) (Standart, Semi Ortopedik, Soft Ortopedik veya Full Ortopedik) | 10/F | Mobilya
736 | 39143112 | Visco Tek Kişilik Yatak (80-100 cm x 190-200 cm ebatlı olanlar) (Viskoelastik yoğunluğu kg/m3 olarak belirtilecektir) | 10/B | Mobilya
737 | 39143112 | Visco Çocuk Yatağı (60-80 cm x 120-140 cm ebatlı olanlar) (Viskoelastik yoğunluğu kg/m3 olarak belirtilecektir) | 10/B | Mobilya
738 | 39143112 | Tek Kişilik Sünger Yatak (Normal veya Yanması Geciktirilmiş) | 10/F | Mobilya
739 | 39143112 | Çift Kişilik Sünger Yatak (Normal veya Yanması Geciktirilmiş) | 10/F | Mobilya
740 | 39143200 | Yemek Odası Mobilyaları
741 | 39143210 | Yemek Masası | 10/F | Mobilya
742 | 39150000 | DİĞER ÇEŞİTLİ MOBİLYA VE EKİPMANLAR
743 | 39151100 | Sehpalı Raf Sistemleri (Ağır Yük Rafları)
744 | 39151100 | El İle Yüklemeli Ağır Çelik Yük Rafı (Asgari; tabla sac et kalınlığı 1.5 mm, traversler 3 mm et kalınlığında kutu profil, ayaklar ve ara bağlantılar 2 mm et kalığında kutu profil veya bükümlü sac olacaktır. Listede verilen genişlik ve derinlik ölçüleri yüklemenin yapılacağı alan dikkate alınarak içten içe olacak şekilde verilmiştir. Raf bloklarını oluşturan her parça 25-40 cm genişliğinde olacaktır. Her raf bloğunun dağılmış yük olarak emniyetli azami taşıma kapasitesi ürüne ait teknik özellik formunda belirtilecektir) | 10/F | Mobilya
745 | 39151100 | Paletli Yüklemeli Ağır Çelik Yük Rafı (Asgari; traversler 3 mm et kalınlığında kutu profil, ayaklar ve ara bağlantılar 2 mm et kalığında kutu profil veya bükümlü sac olacaktır.185 cm genişilğindeki raf bloklarında 4 adet palet altı emniyet profili, 270 cm genişilğindeki raf bloklarında 6 adet palet altı emniyet profili olacaktır. Listede verilen genişlik ve derinlik ölçüleri yüklemenin yapılacağı alan dikkate alınarak içten içe olacak şekilde verilmiştir. Her raf bloğunun dağılmış yük olarak emniyetli azami taşıma kapasitesi ürüne ait teknik özellik formunda belirtilecektir) | 10/F | Mobilya
746 | 39151100 | Portatif Çelik Raf Takımı (Asgari; tabla sac et kalınlığı 1.5 mm, ayaklar ve olması halinde ara bağlantılar 2 mm et kalığında kutu profil veya bükümlü sac olacaktır. Rafların genişliği 93 cm, yüksekliği 200 cm olacaktır. Raf takımında en az 5 raf bloğu olacaktır. Genişlik ve derinlik ölçüleri yüklemenin yapılacağı alan dikkate alınarak içten içe olacak şekilde verilmiştir. Her raf bloğunun dağılmış yük olarak emniyetli azami taşıma kapasitesi ürüne ait teknik özellik formunda belirtilecektir) | 10/F | Mobilya
747 | 39151200 | Çalışma Tezgahları | 10/F | Mobilya
748 | 39151300 | Modüler Mobilyalar
749 | 39151300 | Bölme Panosu (İnşaat niteliğinde olmayan, çalışma alanlarını bölmekte kullanılan, iki plakanın bir çerçeve içine yerleştirilmesinden oluşan portatif bölme panoları) (Yüksekliği Asgari 105 cm, Azami 165 cm ebatlı olanlar) | 10/F | Mobilya
750 | 39156000 | Antre ve Kabul Alanı Mobilyaları, Kürsüler
751 | 39156000 | Banko (Yonga levha üzeri lamine levha kaplamalı+melamin reçine emdirilmiş dekor kağıt kaplanmış yonga levhadan, üst tablaları, kapakları ve klapaları lamine olacaktır) | 10/F | Mobilya
752 | 39156000 | Vestiyer (Teklif edilen her bir ürünün detay ölçüsü, ahşap esaslı ise kaplama özellikleri, metal esaslı ise kullanılan malzemenin et kalınlığı ile diğer teknik özellikleri ile birlikte çizim ve ölçü olarak herhangi bir tereddüde yol açmayacak şekilde belirtilecektir) | 10/F | Mobilya
753 | 39156000 | Portmanto (Teklif edilen her bir ürünün detay ölçüsü, metal esaslı kullanılan malzemenin et kalınlığı ile diğer teknik özellikleri ile birlikte çizim ve ölçü olarak herhangi bir tereddüde yol açmayacak şekilde belirtilecektir) | 10/F | Mobilya
754 | 39160000 | OKUL MOBİLYALARI
755 | 39161000 | Anaokulu Mobilyaları
756 | 39161000 | Kreş ve Anaokulu Mefruşatı Donatım Malzemesi (20 Öğrencilik) (Milli Eğitim Bakanlığı Standartlarına uygun olanlar) | 10/F | Mobilya
757 | 39161000 | Kreş ve Anaokulu Mefruşatı Donatım Malzemesi (24 Öğrencilik) (Milli Eğitim Bakanlığı Standartları dışında olanlar) (Bu listenin Ek-9'unda yer alanlardan oluşmalıdır) | 10/F | Mobilya
758 | 39162000 | Öğretim Ekipmanları
759 | 39162100 | Yazı Tahtası (Teklif edilen her bir ürünün detay ölçüsü, kaplama ve diğer teknik özellikleri ile birlikte çizim ve ölçü olarak herhangi bir tereddüde yol açmayacak şekilde belirtilecektir) | 10/F | Mobilya
760 | 39162110 | Amfi Sırası | 10/F | Mobilya
761 | 39162110 | Okul Sırası | 10/F | Mobilya
762 | 39162110 | Öğrenci Sırası (Sadece Anaokuluna Yönelik Olanlar) | 10/F | Mobilya
763 | 39180000 | LABORATUAR MOBİLYALARI
764 | 39181000 | Laboratuvar veya Tezgah (Teklif edilen her bir ürünün detay ölçüsü, kaplama ve diğer teknik özellikleri ile birlikte çizim ve ölçü olarak herhangi bir tereddüde yol açmayacak şekilde belirtilecektir) (MEB standartlarına uygun olacak ve MEB standartlarına uygunluğuna dair teknik şartname onaylı olarak tevdi edilecektir) | 10/F | Mobilya
765 | 39220000 | MUTFAK EKİPMANLARI VE ÇÖP KOVALARI
766 | 39221000 | Mutfak Ekipmanı
767 | 39221160 | Endüstriyel Mutfak Tepsisi (Kraft Servis Tepsisi) | 10/F | Genel Yİ-ÜFE
768 | 39224000 | Çöp Kovaları (Çelik Çöp Kovaları ve Çöp Ayırma Üniteleri)
769 | 39224340 | Metal Çöp Kovası (Asgari 3L, Azami 20L Kapasiteli) | 10/F | Fabrikasyon Metal Ürünler
770 | 39224340 | Çelik Çöp Kovası (Asgari 10L, Azami 40L Kapasiteli) | 10/F | Fabrikasyon Metal Ürünler
771 | 39290000 | ÇEŞİTLİ MEFRUŞATLAR
772 | 39291000 | Çamaşırhane, Temizlik, Servis Malzeme ve Arabaları
773 | 39291000 | Motorsuz Çamaşır Toplama Arabası | 10/F | Kauçuk ve Plastik Ürünler
774 | 39291000 | Motorsuz Kat Servis Arabası | 10/F | Kauçuk ve Plastik Ürünler
775 | 39291000 | Motorsuz Kovalı, Presli Kat Temizlik Arabası (Bina içi-motorlu ve Akülü olanlar hariç) | 10/F | Kauçuk ve Plastik Ürünler
776 | 39291000 | Motorsuz Pressiz Kat Temizlik Arabası (Bina içi-motorlu ve Akülü olanlar hariç) | 10/F | Kauçuk ve Plastik Ürünler
777 | 39298000 | Panolar, Atatürk Büst, Mask ve Atatürk Köşesi Tasarımları (İnşaat niteliğinde olanlar hariç)
778 | 39298200 | Pano | 10/C | Mobilya
779 | 39298400 | İç Mekan Atatürk Büst veya Maskı | 10/C | Mobilya
780 | 39298400 | İç Mekan Atatürk Köşesi | 10/C | Mobilya
781 | 39310000 | YEMEK SERVİS EKİPMANLARI
782 | 39314000 | Yemek Dağıtım Arabası | 10/F | Fabrikasyon Metal Ürünler
783 | 39330000 | DEZENFEKTASYON EKİPMANI
784 | 39330000 | Kütüphane Sterilizatör Sistemi | 10/A | Makine ve Ekipmanlar
785 | 39510000 | DOKUMA EŞYALAR
786 | 39511000 | Battaniyeler
787 | 39511100 | Battaniye (Tek veya Çift Kişilik) (Yün, Yün+Sentetik veya Pamuk+Sentetik) | 10/F | Tekstil Ürünleri
788 | 39512000 | Yatak Takımları
789 | 39512000 | Nevresim Takımı (Tek veya Çift Kişilik) (Pamuklu) (50, 57, 62 veya 100-120 Tel Kumaş Olanlar) (Çarşaf, Yastık Kılıfı, Yorgan veya Battaniye Kılıfı Dahil) | 10/F | Tekstil Ürünleri
790 | 39512100 | Çarşaf (Tek veya Çift Kişilik) (Pamuktan veya Pamuk+Polyesterden Mamul) (50, 57, 62 veya 100-120 Tel Kumaş Olanlar) | 10/F | Tekstil Ürünleri
791 | 39512200 | Nevresim (Tek veya Çift Kişilik) (Pamuklu) (50, 57, 62 veya 100-120 Tel Kumaş Olanlar) | 10/F | Tekstil Ürünleri
792 | 39512300 | Korumalı Çarşaf (Tek Kişilik) (Üst Katmanı Tekstil Alt Katmanı Su Geçirmez Film Kaplamalı) (50, 57, 62 veya 100-120 Tel Kumaş Olanlar) | 10/F | Tekstil Ürünleri
793 | 39512300 | Alez (Tek veya Çift Kişilik) (Pamuklu, PVC Kaplı, Pamuk+PVC, Pamuk+Polyesterden Mamul) | 10/F | Tekstil Ürünleri
794 | 39512400 | Pike (Tek veya Çift Kişilik) | 10/F | Tekstil Ürünleri
795 | 39512400 | Yatak Örtüsü (Tek veya Çift Kişilik) | 10/F | Tekstil Ürünleri
796 | 39512400 | Yorgan (Tek veya Çift Kişilik) | 10/F | Tekstil Ürünleri
797 | 39512400 | Yorgan (Bebek veya Çocuk İçin) | 10/F | Tekstil Ürünleri
798 | 39512500 | Yastık Kılıfı | 10/F | Tekstil Ürünleri
799 | 39515000 | Perdeler (Teklif edilen ürünler sabit ölçülerde olacaktır)
800 | 39515100 | Hasta Mahremiyet Perdesi | 10/F | Tekstil Ürünleri
801 | 39515410 | Stor Perde | 10/F | Tekstil Ürünleri
802 | 39515420 | Zebra Perde | 10/F | Tekstil Ürünleri
803 | 39515430 | Jaluzi Perde (Aluminyum veya Ahşap) | 10/F | Fabrikasyon Metal Ürünler
804 | 39516000 | Yastıklar
805 | 39516120 | Elyaf Yastık | 10/F | Tekstil Ürünleri
806 | 39516120 | Visco Yastık (Viskoelastik yoğunluğu kg/m3 olarak belirtilecek) | 10/B | Tekstil Ürünleri
807 | 39522000 | Barınma Ekipmanları
808 | 39522520 | Kampet | 10/F | Tekstil Ürünleri
809 | 39522530 | Afet Çadırı (Teklif edilen ürünlerde su geçirmez özelliği, Alev yürümez özellikleri olacaktır. Bu özellikleri gösterir TS uygunluk raporları tevdi edilecektir.) | 10/F | Tekstil Ürünleri
810 | 39522530 | Genel Maksat Çadırı (Teklif edilen ürünlerde su geçirmez özelliği, Alev yürümez özellikleri olacaktır. Bu özellikleri gösterir TS uygunluk raporları tevdi edilecektir.) | 10/F | Tekstil Ürünleri
811 | 39525000 | Diğer Tekstil Malzemeleri
812 | 39525800 | Temizlik Bezi | 10/F | Tekstil Ürünleri
813 | 39710000 | ELEKTRİKLİ EV ALETLERİ
814 | 39711000 | Gıda Maddeleriyle Kullanılan Elektrikli Ev Aletleri
815 | 39711100 | Buzdolapları ve Dondurucular
816 | 39711110 | Ev Tipi Tek Kapılı Buzdolabı (En az F enerji sınıfı olacaktır) | 10/A | Elektrikli Teçhizat
817 | 39711110 | Ev Tipi Çift Kapılı Buzdolabı (En az F enerji sınıfı olacaktır) | 10/A | Elektrikli Teçhizat
818 | 39711110 | Ev Tipi No-Frost Buzdolabı (En az F enerji sınıfı olacaktır) | 10/A | Elektrikli Teçhizat
819 | 39711121 | Yatay (Sandık) Tip Derin Dondurucu (En az F enerji sınıfı ) | 10/A | Elektrikli Teçhizat
820 | 39711123 | Dikey (Çekmeceli) Tip Derin Dondurucu (En az F enerji sınıfı ) | 10/A | Elektrikli Teçhizat
821 | 39711130 | Büro Tipi Buzdolabı (En az F enerji sınıfı olacaktır) | 10/A | Elektrikli Teçhizat
822 | 39711130 | Su Soğutucusu (Sadece soğutma yapan) (En az F enerji sınıfı olacaktır) (Damacana ile kullanılanlar) | 10/A | Elektrikli Teçhizat
823 | 39711130 | Su Soğutucusu (Isıtma ve soğutma yapan) (En az F enerji sınıfı olacaktır) (Damacana ile kullanılanlar) | 10/A | Elektrikli Teçhizat
824 | 39711130 | Mini Soğutucu (En az F enerji sınıfı olacaktır) | 10/A | Elektrikli Teçhizat
825 | 39711130 | Taşınabilir Soğutucu | 10/A | Elektrikli Teçhizat
826 | 39711300 | Elektrotermik Mutfak Aletleri
827 | 39711300 | Ocak+Fırın+Davlumbaz Seti | 10/A | Elektrikli Teçhizat
828 | 39711320 | Çay Kazanı (1-6 Demlikli Olanlar) (Elektrik veya Doğalgazlı) (Komple paslanmaz yapıda olacaktır) | 10/F | Fabrikasyon Metal Ürünler
829 | 39711320 | Çay Makinesi (Elektrik veya Doğalgazlı) (Komple paslanmaz yapıda olacaktır) | 10/F | Makine ve Ekipmanlar
830 | 39711361 | Ocaklı Fırın (Ev ve benzeri yerde kullanılan) (En az A enerji sınıfı olacaktır) | 10/A | Elektrikli Teçhizat
831 | 39711361 | Ankastre fırın | 10/A | Elektrikli Teçhizat
832 | 39711400 | Kızartıcılar ve Ocaklar
833 | 39711420 | Set Üstü Ocak | 10/A | Elektrikli Teçhizat
834 | 39711420 | Ankastre Ocak | 10/A | Elektrikli Teçhizat
835 | 39713000 | Temizlik İşlerinde Kullanılan Elektrikli Ev Aletleri
836 | 39713100 | Bulaşık Makinesi (Ev ve benzeri yerlerde kullanılan) (En az F enerji sınıfı olacaktır) | 10/A | Elektrikli Teçhizat
837 | 39713200 | Çamaşır Makinesi (Ev ve benzeri yerlerde kullanılan) (Asgari 5, Azami 15 kg/sefer Kapasiteli) (En az F enerji sınıfı olacaktır) | 10/A | Elektrikli Teçhizat
838 | 39713200 | Çamaşır Kurutma Makinesi (Ev ve benzeri yerlerde kullanılan) (Asgari 5, Azami 15 kg/sefer Kapasiteli) (En az A enerji sınıfı olacaktır) | 10/A | Elektrikli Teçhizat
839 | 39713420 | Zemin Cila Makinesi (Bina içi katlarda kullanılabilenler) | 10/A | Makine ve Ekipmanlar
840 | 39714110 | Ocak üstü aspiratörleri | 10/A | Elektrikli Teçhizat
841 | 39715000 | Su Isıtıcıları ve Binalar İçin Isıtma Tertibatı
842 | 39715100 | Termosifon (Kapasitesi 50 lt-90 lt arasında Olanlar) | 10/A | Elektrikli Teçhizat
843 | 39715100 | Kombi (Isıtma Kapasitesi Min. 20.000 kcal/h Max. 30.000 kcal/h) | 10/A | Fabrikasyon Metal Ürünler
844 | 39715240 | Elektrikli Konvektör Isıtıcı (En fazla 2500 Watt) | 10/A | Elektrikli Teçhizat
845 | 39715240 | Elektrikli Kuru Tip Radyatör (En fazla 2500 Watt) | 10/A | Elektrikli Teçhizat
846 | 39715240 | Elektrikli Yağlı Radyatör (En fazla 2500 Watt) | 10/A | Elektrikli Teçhizat
847 | 39717000 | Fanlar ve Klima Cihazları (Klimaların iç ve dış ünite özellikleri ayrı ayrı belirtilecek olup, soğutması en az A enerji sınıfı olacaktır) (Tünelli ve kanallı olanlar ile kombine edilen klimalar hariç)
848 | 39717100 | Vantilatör (Ayaklı veya Masa İçin) | 10/A | Makine ve Ekipmanlar
849 | 39717100 | Elektrik Isıtıcılı Hava Perdesi (Kapı üzerine takılan ve kapı genişliği min.100 cm-max. 200 cm, yüksekliği ise 210 cm-600 cm olanlar) | 10/A | Makine ve Ekipmanlar
850 | 39717100 | Elektrik Isıtıcısız Hava Perdesi (Kapı üzerine takılan ve kapı genişliği min.100 cm-max. 200 cm, yüksekliği ise 210 cm-600 cm olanlar) | 10/A | Makine ve Ekipmanlar
851 | 39717100 | Sıcak Su Bağlantılı Hava Perdesi (Kapı üzerine takılan ve kapı genişliği min.100 cm-max. 200 cm, yüksekliği ise 210 cm-600 cm olanlar) | 10/A | Makine ve Ekipmanlar
852 | 39717200 | Duvar Tipi Split Klima (Minimum 7.000 btu/h, Maksimum 25.000 btu/h soğutma, Minimum 7.000 btu/h, Maksimum 28.000 btu/h ısıtma kapasiteli ) (Tekli Splitli ve Isıtmalı-Soğutmalı) | 10/A | Makine ve Ekipmanlar
853 | 39717200 | Salon Tipi Split Klima (Soğutma kapasitesi en az 23.000 btu/h'dan en fazla 60.000 btu/h'a kadar, Isıtma kapasitesi ek rezistans hariç en az 23.000 btu/h'dan en fazla 60.000 btu/h'a kadar olanlar) | 10/A | Makine ve Ekipmanlar
854 | 39717200 | Kaset Tipi Split Klima (Soğutma kapasitesi en az 20.000 btu/h’dan en fazla 60.000 btu/h’a kadar, Isıtma kapasitesi en az 20.000 btu/h’dan en fazla 60.000 btu/h’a kadar olanlar) | 10/A | Makine ve Ekipmanlar
855 | 39717200 | Multisistem Klima (İç Ünite) | 10/A | Makine ve Ekipmanlar
856 | 39717200 | Multisistem Klima (Dış Ünite) | 10/A | Makine ve Ekipmanlar
857 | 39830000 | TEMİZLİK ÜRÜNLERİ
858 | 39831100 | Yağ Çözücü | 10/F | Kimyasallar ve Kimyasal Ürünler
859 | 39831200 | Çamaşır Makinesi Deterjanı | 10/F | Kimyasallar ve Kimyasal Ürünler
860 | 39831200 | Yardımcı Çamaşır Yıkama Maddesi | 10/F | Kimyasallar ve Kimyasal Ürünler
861 | 39831210 | Bulaşık Deterjanı | 10/F | Kimyasallar ve Kimyasal Ürünler
862 | 39831210 | Bulaşık Makineleri için Yardımcı Yıkama Maddesi | 10/F | Kimyasallar ve Kimyasal Ürünler
863 | 39831240 | Kireç Çözücüsü | 10/F | Kimyasallar ve Kimyasal Ürünler
864 | 39831240 | Sıvı Ovma Maddesi | 10/F | Kimyasallar ve Kimyasal Ürünler
865 | 39831240 | Cam Temizleme Maddesi | 10/F | Kimyasallar ve Kimyasal Ürünler
866 | 39831250 | Çamaşır Yumuşatıcısı | 10/F | Kimyasallar ve Kimyasal Ürünler
867 | 39831250 | Bulaşık Makinesi Parlatıcısı | 10/F | Kimyasallar ve Kimyasal Ürünler
868 | 39831300 | Yüzey Temizleme Maddesi | 10/F | Kimyasallar ve Kimyasal Ürünler
869 | 39831300 | Genel Temizlik Sabunu | 10/F | Kimyasallar ve Kimyasal Ürünler
870 | 39 83 13 00 | Yer,Yüzey ve Ortam Dezenfektanları | 10/Ğ 10/H | Kimyasallar ve Kimyasal Ürünler
871 | 39831300 | Halı Yıkama Maddesi | 10/F | Kimyasallar ve Kimyasal Ürünler
872 | 39831600 | Çamaşır Suyu | 10/F | Kimyasallar ve Kimyasal Ürünler
873 | 39831600 | Tuz Ruhu | 10/F | Kimyasallar ve Kimyasal Ürünler
874 | 42000000 | SANAYİ TİPİ MAKİNELER, GENEL VE ÖZEL AMAÇLI MAKİNELER
875 | 42100000 | MEKANİK GÜÇ ÜRETİM VE KULLANIMI İÇİN MAKİNELER
876 | 42112200 | Hidrolik Güç Ünitesi (İnşaat İşi Gerektirenler Hariç ) | 10/F | Makine ve Ekipmanlar
877 | 42 12 00 00 | POMPALAR
878 | 42 12 21 30 | Seyyar Tip Motopomp (Benzinli veya Dizel motor çıkış gücü en fazla 40 HP | 10/F | Makine ve Ekipmanlar
879 | 42 12 24 30 | Tek Kademeli Santrifuj Pompalar | 10/F | Makine ve Ekipmanlar
880 | 42214000 | KONVEKSİYON FIRINLAR (Elektrik, LPG Propan veya Doğalgaz ile çalışanlar) (Fırın arabaları dahil)
881 | 42214100 | En az 6 adet, En çok 40 adet GN 1/1 ebadında tepsi alabilecek kapasitede olanlar. | 10/F | Makine ve Ekipmanlar
882 | 42215000 | GIDA İŞLEME MAKİNELERİ
883 | 42215120 | Et Kıyma Makinesi (Etlerden kıyma yapan ve kıyma ağzı çapları 70 mm - 400 mm arasında olan kıyma makineleri) (Ev ve benzeri yerlerde kullanılan kıyma makineleri hariç) | 10/F | Makine ve Ekipmanlar
884 | 42410000 | KALDIRMA VE TAŞIMA EKİPMANLARI
885 | 42413500 | Mekanik İki Kolonlu Lift (Azami 8 tona kadar kaldırma kapasiteli) | 10/F | Makine ve Ekipmanlar
886 | 42 41 85 00 | Transpalet | 10/F | Makine ve Ekipmanlar
887 | 42510000 | ISI DEĞİŞTİRME ÜNİTELERİ, HAVALANDIRMA VE SOĞUTMA EKİPMANLARI VE FİLTRELEME MAKİNELERİ
888 | 42513200 | Medikal Derin Dondurucu | 10/B | Elektrikli Teçhizat
889 | 42513200 | Kan Saklama Dolabı (Veri kaydedici, kapı alarmı, görsel-sesli alarm, vibrasyon yapmayan motor, defrost sistemi, çekmeceli sistem standart olacaktır.) ( 4°C ± 1,5°C kararlı hücre içi sıcaklık) (1 adet Kan Torbası=450 ML) | 10/B | Elektrikli Teçhizat
890 | 42513200 | Aşı Saklama Dolabı | 10/F | Elektrikli Teçhizat
891 | 42513200 | Medikal Soğutucu | 10/F | Elektrikli Teçhizat
892 | 42513200 | Plazma Saklama Dolabı | 10/B | Elektrikli Teçhizat
893 | 42513290 | Endüstriyel (Sanayi Tipi) Buzdolabı | 10/F | Elektrikli Teçhizat
894 | 42513290 | Endüstriyel Buz makinesi | 10/F | Elektrikli Teçhizat
895 | 42513290 | Endüstriyel (Sanayi Tipi) Su Soğutucusu | 10/A | Elektrikli Teçhizat
896 | 42514000 | Duman Emme Sistemi | 10/B | Diğer Mamul Eşyalar
897 | 42 51 42 00 | Hava Temizleme Cihazı (Aktif madde içermeyen Biyosidal ürünler bildirim kayıt belgesi olanlar) | 10/A | Diğer Mamul Eşyalar
898 | 42520000 | HAVALANDIRMA EKİPMANLARI
899 | 42521000 | Çeker Ocak | 10/F | Elektrikli Teçhizat
900 | 42521000 | Makroskopi Çalışma Kabini | 10/F | Elektrikli Teçhizat
901 | 42650000 | PNÖMATİK VEYA MOTORLU EL ALETLERİ
902 | 42652000 | Derz ve Asfalt Kesme Makinesi (Benzinli, Dizel veya Elektrikli) | 10/F | Makine ve Ekipmanlar
903 | 42652000 | Zemin Freze Makinesi (Benzinli veya Elektrikli) | 10/F | Makine ve Ekipmanlar
904 | 42652000 | Akülü Delme Ve Vidalama Makinaları | 10/F | Makine ve Ekipmanlar
905 | 42652000 | Taşlama Makinası | 10/F | Makine ve Ekipmanlar
906 | 42652000 | Polisaj Makinasi | 10/F | Makine ve Ekipmanlar
907 | 42652000 | Testere (Elektrikle Çalışanlar) | 10/F | Makine ve Ekipmanlar
908 | 42652000 | Akülü Somun Sıkma Makinası | 10/F | Makine ve Ekipmanlar
909 | 42660000 | KAYNAK MAKİNELERİ
910 | 42662100 | Elektrot Kaynak Makinesi | 10/A | Elektrikli Teçhizat
911 | 42662100 | Gazaltı Kaynak Makinesi | 10/A | Elektrikli Teçhizat
912 | 42662100 | Argon (TIG) Kaynak Makinesi | 10/A | Elektrikli Teçhizat
913 | 42662100 | Tozaltı Kaynak Makinesi | 10/A | Elektrikli Teçhizat
914 | 42664100 | Elektrofüzyon Kaynak Makinesi | 10/A | Elektrikli Teçhizat
915 | 42710000 | TEKSTİL MAKİNELERİ
916 | 42716000 | Çamaşırhane Tipi Yıkama, Kuru Temizleme ve Kurutma Makineleri
917 | 42716120 | Tam Otomatik Çamaşır Yıkama Makinesi (Sanayi Tipi DKP Dış Panelli) (Azami 60 kg/sefer Kapasiteli) | 10/F | Makine ve Ekipmanlar
918 | 42716120 | Tam Otomatik Çamaşır Yıkama Makinesi (Sanayi Tipi CR-Nİ Tamamı Paslanmaz Çelik Dış Panelli) (Azami 60 kg/sefer Kapasiteli) | 10/F | Makine ve Ekipmanlar
919 | 42716130 | Kuru Temizleme Makinesi (Azami 30 kg/sefer Kapasiteli) (Ev Tipi ve Benzeri Yerlerde Kullanılan, Enerji Sınıfı En Az A Olanlar) | 10/F | Elektrikli Teçhizat
920 | 42716200 | Sanayi Tipi Çamaşır Kurutma Makinesi (Buharlı veya Elektrikli) (Asgari 20 kg/sefer, Azami 80 kg/sefer Kapasiteli) | 10/F | Makine ve Ekipmanlar
921 | 42716200 | Sanayi Tipi (10+10, 15+15 veya 20+20) Kombi Çamaşır Yıkama-Sıkma ve Kurutma Makinesi (DKP Dış Panelli Elektirik Isıtma Sistemli) | 10/F | Makine ve Ekipmanlar
922 | 42716200 | Sanayi Tipi (10+10, 15+15 veya 20+20) Kombi Çamaşır Yıkama-Sıkma ve Kurutma Makinesi (CR-Nİ Tamamı Paslanmaz Çelik Dış Panelli Elektirik Isıtma Sistemli) | 10/F | Makine ve Ekipmanlar
923 | 42718000 | Tekstil Apreleme Makineleri
924 | 42718100 | Silindir Ütüler
925 | 42718100 | Buharlı Silindir Ütü (Çapı 320 mm-450 mm, Silindir boyu 1800 mm-2100 mm, Hareket Motor Gücü 0,75 kw-1,50 kw, Aspiratör Motor Gücü 0,37 kw-0,75 kw Arası Olanlar) | 10/F | Makine ve Ekipmanlar
926 | 42718100 | Buharlı Silindir Ütü (Çapı 500-1200mm, Silindir Boyu 1500mm-3000mm, Basıncı 4-10 Atü Arası Olanlar) | 10/F | Makine ve Ekipmanlar
927 | 42718100 | LPG'li Silindir Ütü (Çapı 320mm-450mm, Silindir Boyu 1800mm-2100mm Arası Olanlar) | 10/F | Makine ve Ekipmanlar
928 | 42718100 | Elektrik Isıtma Sistemli Silindir Ütü (Çapı 320mm-750mm, Silindir Boyu 1800mm-2500mm Arası ve Rezistans Gücü en az 12kw Olanlar) | 10/F | Makine ve Ekipmanlar
929 | 42718200 | Ütü Presleri
930 | 42718200 | Buhar Kazanlı Ütü (Tek Ütülü) | 10/F | Makine ve Ekipmanlar
931 | 42718200 | Pres Ütü (Manuel, Elektrik Isıtmalı veya Buhar Jeneratörlü) | 10/F | Makine ve Ekipmanlar
932 | 42718200 | Pres Ütü (Buharı Hariçten Alan) | 10/F | Makine ve Ekipmanlar
933 | 42718200 | Katlanabilir Endüstriyel Tip Ütü Masası (Kazanlı veya Kazansız) | 10/F | Makine ve Ekipmanlar
934 | 42718200 | Endüstriyel Tip Ütü Paskalası | 10/F | Makine ve Ekipmanlar
935 | 42910000 | AYRIŞTIRICILAR
936 | 42912100 | Bitkisel Atık Yağ Toplama Makinesi | 10/F | Fabrikasyon Metal Ürünler
937 | 42912300 | İçme Suyu Arıtma Cihazı (Ev Tipi Olanlar) | 10/F | Elektrikli Teçhizat
938 | 42912330 | Klor Dozajlama ve Pompa Ünitesi | 10/F | Makine ve Ekipmanlar
939 | 42914000 | Atık Pil Toplama Makinesi | 10/F | Fabrikasyon Metal Ürünler
940 | 42914000 | Kompost Cihazı | 10/F | Makine ve Ekipmanlar
941 | 42914000 | Tıbbi Atıkları Steril ve Evsel Atığa Dönüştürme Cihazı | 10/F | Diğer Mamul Eşyalar
942 | 42920000 | AMBALAJLAMA, PAKETLEME VEYA PÜSKÜRTME MAKİNELERİ
943 | 42921320 | Sterilizasyon Poşet Ağzı Kapatma Cihazı | 10/F | Makine ve Ekipmanlar
944 | 42921320 | Elektronik (Mekatronik) Galoş Giydirme Makinası | 10/F | Diğer Mamul Eşyalar
945 | 42921320 | Mekanik Galoş Giydirme Makinası | 10/F | Diğer Mamul Eşyalar
946 | 42924720 | El Tipi ULV Dezenfektan Makinası | 10/A | Makine ve Ekipmanlar
947 | 42924730 | Soğuk Su Basınçlı Yıkama Makinesi | 10/A | Makine ve Ekipmanlar
948 | 42924730 | Sıcak-Soğuk Su Basınçlı Yıkama Makinesi | 10/A | Makine ve Ekipmanlar
949 | 42924740 | Endüstriyel Tip Buharlı Temizlik Makineleri | 10/A | Makine ve Ekipmanlar
950 | 42950000 | SANAYİ TİPİ BULAŞIK MAKİNELERİ
951 | 42959000 | Kurutma Tünelli Tam Otomatik Bulaşık Makinesi (1500-2000 Tabak/Saat veya 600-800 Self Servis Tepsisi/Saat Kapasiteli) (Giriş ve çıkış tezgahı, üç adet plastik veya plastik kaplı çelik telden yapılmış tabak sepeti, bir adet çatal, bıçak, kaşık sepeti ve bir adet bardak sepeti dahil olup, tezgahların boyutları belirtilecektir) | 10/F | Makine ve Ekipmanlar
952 | 42959000 | Tam Otomatik Bulaşık Yıkama Makinesi (Asgari 500 Tabak/Saat, Azami 2000 Tabak/Saat veya 200-800 Self Servis Tepsisi/Saat Kapasiteli) (Bir adet plastik veya plastik kaplı çelik telden yapılmış tabak sepeti, bir adet çatal, bıçak, kaşık sepeti ve bir adet bardak sepeti dahil) | 10/F | Makine ve Ekipmanlar
953 | 42980000 | MEDİKAL OKSİJEN ÜRETİM, DENETİM VE DEPOLAMA SİSTEMLERİ (Sağlık Bakanlığı Genelgesine Uygun üÜünler Teklif Edilebilir)
954 | 42980000 | Medikal Oksijen Üretim, Denetim ve Depolama Sistemi | 10/B | Makine ve Ekipmanlar
955 | 42990000 | BÜRO MALZEME, MAKİNE VE ALETLERİ
956 | 42991100 | Cilt Makineleri
957 | 42991100 | Sırt Geçirme Makinesi (Spiral veya Isısal) | 10/A | Makine ve Ekipmanlar
958 | 42991230 | Baskı Makineleri
959 | 42991230 | Barkod - Etiket Yazıcısı | 10/A | Bilgisayarlar Elek. ve Optik Ürünler
960 | 42991230 | Kart Yazıcısı | 10/A | Bilgisayarlar Elek. ve Optik Ürünler
961 | 42991230 | Termal Yazıcı | 10/A | Bilgisayarlar Elek. ve Optik Ürünler
962 | 42991500 | Baskı Makinesi İlave Üniteleri
963 | 42991500 | Harmanlama Ünitesi | 10/A | Makine ve Ekipmanlar
964 | 42991500 | Otamatik Doküman Besleyicisi | 10/A | Makine ve Ekipmanlar
965 | 42991500 | Katlama-Zımbalama Ünitesi | 10/A | Makine ve Ekipmanlar
966 | 42991500 | Traşlama Ünitesi | 10/A | Makine ve Ekipmanlar
967 | 42991500 | Sırt Oluşturma Ünitesi | 10/A | Makine ve Ekipmanlar
968 | 42991500 | Network Kartı | 10/A | Makine ve Ekipmanlar
969 | 42991500 | Toner Tankı | 10/A | Makine ve Ekipmanlar
970 | 42994000 | Çeşitli Özel Amaçlı Makineler
971 | 42994230 | Laminasyon Makinesi | 10/A | Makine ve Ekipmanlar
972 | 42999000 | Geniş Alan Temizlik Otomatları ve Elektrikli Süpürme Makineleri
973 | 42999100 | Geniş Alan Temizlik Otomatları (Binicili, akülü) (Bina içi katlarda kullanılabilenler) | 10/A | Makine ve Ekipmanlar
974 | 42999100 | Geniş Alan Temizlik Otomatları (Binicisiz) (Bina içi katlarda kullanılabilenler) | 10/A | Makine ve Ekipmanlar
975 | 42999100 | Kuru Tip Elektrikli Süpürme Makineleri (Sadece endüstriyel mekanların iç kısmında kullanılanlar) | 10/A | Makine ve Ekipmanlar
976 | 42999100 | Islak-Kuru Tip Elektrikli Süpürme Makineleri (Sadece endüstriyel mekanların iç kısmında kullanılanlar) | 10/A | Makine ve Ekipmanlar
977 | 42999100 | Halı Yıkama Özellikli Elektrikli Süpürme Makineleri (Sadece endüstriyel mekanların iç kısmında kullanılanlar) | 10/A | Makine ve Ekipmanlar
978 | 42999100 | Kuru-Su Filtreli Elektrikli Süpürme Makineleri (Sadece endüstriyel mekanların iç kısmında kullanılanlar) | 10/A | Makine ve Ekipmanlar
979 | 42 99 91 00 | Halı Yıkama Makineleri (Sadece endüstriyel mekanların iç kısmında kullanılan çekilir veya itilir tip olanlar.) | 10/A | Makine ve Ekipmanlar
980 | 42 99 91 00 | Havuz Dip Temizlik Süpürme Makinesi | 10/A | Makine ve Ekipmanlar
981 | 42999100 | Mekanik Süpürücü | 10/A | Genel Yİ-ÜFE
982 | 43000000 | MADENCİLİK İNŞAAT EKİPMANLARI İÇİN KULLANILAN MAKİNELER
983 | 43130000 | SONDAJ EKİPMANLARI
984 | 43134000 | Dalgıç Pompalar (Temiz Su İçin)
985 | 43134100 | Radyal Akışlı Dalgıç Pompa (Min. 0,37 kW Max. 95 kW) | 10/F | Makine ve Ekipmanlar
986 | 43134100 | Karışık Akışlı Dalgıç Pompa (Min. 0,37 kW Max. 185 kW) | 10/F | Makine ve Ekipmanlar
987 | 43310000 | İNŞAAT İŞLERİNDE KULLANILAN MAKİNE VE TEÇHİZAT
988 | 43313000 | Binicisiz Kar Küreme Makinesi (Benzinli veya Elektrikli) (İş Makinesi ve Ataşmanlar Hariç) | 10/F | Makine ve Ekipmanlar
989 | 43315000 | Kompaktör (Benzinli, Dizel veya Elektrikli) | 10/F | Makine ve Ekipmanlar
990 | 43325000 | Park ve Çocuk Bahçesi Ekipmanı
991 | 43325000 | Çiçeklik | 10/F | Genel Yİ-ÜFE
992 | 44000000 | DEPOLAR, KONTEYNERLER, BORULAR VE TEL MAMULLER
993 | 44160000 | BORULAR VE HORTUMLAR
994 | 44163140 | Polietilen Basınçlı Boru | 10/F | Kauçuk ve Plastik Ürünler
995 | 44163140 | Yuvarlak Damla Su Borusu | 10/F | Kauçuk ve Plastik Ürünler
996 | 44165100 | Bahçe Hortumu | 10/F | Kauçuk ve Plastik Ürünler
997 | 44165100 | Hava Hortumu | 10/F | Kauçuk ve Plastik Ürünler
998 | 44165100 | Sıvı Verici Amaçlı Hortum | 10/F | Kauçuk ve Plastik Ürünler
999 | 44212320 | Otobüs Durakları
1000 | 44212321 | Otobüs Durağı (Isıtmalı-Soğutmalı) | 10/F | Genel Yİ-ÜFE
1001 | 44212500 | Köşebentler
1002 | 44212510 | Köşebent profil | 10/F | Fabrikasyon Metal Ürünler
1003 | 44310000 | TEL MAMULLERİ
1004 | 44312300 | Dikenli Tel (Teklif edilen ürünler en az 250 Mt. veya 500 Mt.'lik rulolar halinde olacaktır.) | 10/F | Fabrikasyon Metal Ürünler
1005 | 44313100 | Örme Çit Teli | 10/F | Fabrikasyon Metal Ürünler
1006 | 44313100 | Panel Çit Sistemi (Teklif edilen sistemde kullanılan malzemeler ebatları ile birlikte açık bir şekilde belirtilecektir.) | 10/F | Fabrikasyon Metal Ürünler
1007 | 44421300 | Kasalar
1008 | 44421300 | Çelik Kasa (Kuyumcu ve Emanet Kasaları Hariç) | 10/F | Fabrikasyon Metal Ürünler
1009 | 44512000 | Çeşitli El Aletleri
1010 | 44512940 | Ağaç ve Tomruk İşaretleme Ekipmanı (Çekiç, Tutucu ve Yedek Kutusu'ndan oluşmalıdır.) | 10/A | Makine ve Ekipmanlar
1011 | 44512910 | Matkap (Elektrikli Veya Şarjlı) | 10/F | Makine ve Ekipmanlar
1012 | 44610000 | DEPOLAR VE KONTEYNERLER
1013 | 44611500 | Modüler Su Deposu | 10/F | Fabrikasyon Metal Ürünler
1014 | 44613800 | Bayat Ekmek Toplama Kutusu | 10/F | Fabrikasyon Metal Ürünler
1015 | 44613800 | Metal Çöp Ayırma Ünitesi (En Fazla 5'li) | 10/F | Fabrikasyon Metal Ürünler
1016 | 44613800 | Plastik Çöp Ayırma Ünitesi (En Fazla 5'li) | 10/F | Kauçuk ve Plastik Ürünler
1017 | 44613800 | Metal Tıbbi Atık Kovası | 10/F | Fabrikasyon Metal Ürünler
1018 | 44613800 | Plastik Tıbbi Atık Kovası | 10/F | Kauçuk ve Plastik Ürünler
1019 | 48000000 | YAZILIM PAKETİ VE BİLGİ SİSTEMLERİ
1020 | 48190000 | Eğitim Yazılım Paketi
1021 | 48190000 | E-Eğitim Ortamı (Hazırlama, Yayınlama, Değerlendirme) Yazılımı | - | Genel Yİ-ÜFE
1022 | 48190000 | İş Sağlığı ve Güvenliği Eğitim Yazılımı | - | Genel Yİ-ÜFE
1023 | 48210000 | AĞ YAZILIMI PAKETLERİ
1024 | 48211000 | IPTV Headend Yönetim Sistemi (yazılım+donanım dahil) | 10/A | Bilgisayarlar Elek. ve Optik Ürünler
1025 | 48218000 | Güncelleme Yazılımı | - | Genel Yİ-ÜFE
1026 | 48219100 | Ağ Yük Dengeleyici (Yazılım + Donanım dahil) | 10/A | Bilgisayarlar Elek. ve Optik Ürünler
1027 | 48219300 | Servis Masası Yazılımı | - | Genel Yİ-ÜFE
1028 | 48219300 | Mobil Güvenlik Cihazı Yönetim Yazılımı | - | Genel Yİ-ÜFE
1029 | 48219300 | Ağ Yönetim Yazılımı |  | Genel Yİ-ÜFE
1030 | 48223000 | ELEKTRONİK POSTA YAZILIM PAKETİ
1031 | 48223000 | Kayıtlı Elektronik Posta(KEP) Yönetim Sistemi | - | Genel Yİ-ÜFE
1032 | 48310000 | BELGE OLUŞTURMA YAZILIM PAKETİ
1033 | 48317000 | Ofis Programı | - | Genel Yİ-ÜFE
1034 | 48313100 | OPTİK OKUMA SİSTEMİ
1035 | 48313100 | Plaka Tanıma Sistemi (Yazılım + Donanım dahil) | 10/A | Bilgisayarlar Elek. ve Optik Ürünler
1036 | 48320000 | ÇİZİM YAZILIMLARI
1037 | 48321100 | Mühendislik, Mimarlık Endüstriyel Tasarım Programı | - | Genel Yİ-ÜFE
1038 | 48330000 | PLANLAMA VE VERİMLİLİK YAZILIM PAKETLERİ
1039 | 48332000 | Kara-Hava-Deniz Platformlardaki Araçlar için Bakım Yönetimi Yazılımı | - | Genel Yİ-ÜFE
1040 | 48400000 | TİCARİ İŞLEMLER İÇİN YAZILIM PAKETLERİ
1041 | 48400000 | E-Fatura Yazılımı | - | Genel Yİ-ÜFE
1042 | 48400000 | E-Arşiv Yazılımı | - | Genel Yİ-ÜFE
1043 | 48400000 | E-Bilet Yazılımı | - | Genel Yİ-ÜFE
1044 | 48400000 | E-Defter Yazılımı | - | Genel Yİ-ÜFE
1045 | 48400000 | E-İrsaliye Yazılımı | - | Genel Yİ-ÜFE
1046 | 48420000 | TESİS YÖNETİMİ YAZILIM PAKETLERİ
1047 | 48422000 | Belediye Yönetim Bilgi Sistemi Yazılımı | - | Genel Yİ-ÜFE
1048 | 48421000 | Ortam İzleme Kontrol Cihazı (Sistem Odaları İçin) Yazılımı | - | Genel Yİ-ÜFE
1049 | 48430000 | ENVANTER YÖNETİMİ YAZILIM PAKETLERİ
1050 | 48430000 | Envanter Yönetimi Yazılımı | - | Genel Yİ-ÜFE
1051 | 48445000 | MÜŞTERİ İLİŞKİLERİ YÖNETİMİ YAZILIM PAKETİ
1052 | 48445000 | Çağrı Merkezi Yazılımı | - | Genel Yİ-ÜFE
1053 | 48460000 | ANALİTİK, BİLİMSEL, MATEMATİKSEL VEYA TAHMİN YAZILIM PAKETİ
1054 | 48463000 | İstatiksel Veri Toplama ve Analiz Yazılımı | - | Genel Yİ-ÜFE
1055 | 48510000 | İLETİŞİM YAZILIM PAKETİ
1056 | 48511000 | Kurumsal İşbirliği ve Haberleşme Yazılımı (Web Tabanlı Olmayanlar) | - | Genel Yİ-ÜFE
1057 | 48513000 | Elektronik Faks Çözümü (Yazılım + Donanım dahil) | 10/A | Bilgisayarlar Elek. ve Optik Ürünler
1058 | 48515000 | Video Konferans Yönetimi Yazılımı | - | Genel Yİ-ÜFE
1059 | 48520000 | MULTİMEDYA YAZILIM PAKETİ
1060 | 48520000 | Video Yönetim Yazılımı | - | Genel Yİ-ÜFE
1061 | 48620000 | İŞLETİM SİSTEMLERİ
1062 | 48624000 | Kişisel Bilgisayar (PC) İşletim Sistemi Yazılım Paketi | - | Genel Yİ-ÜFE
1063 | 48710000 | YEDEKLEME VEYA KURTARMA YAZILIM PAKETİ
1064 | 48710000 | Yedekleme Yazılımı (Donanım hariç) | - | Genel Yİ-ÜFE
1065 | 48730000 | GÜVENLİK YAZILIM PAKETİ
1066 | 48732000 | Güvenlik Programı (Yazılım + Donanım dahil) | 10/A | Genel Yİ-ÜFE
1067 | 48732000 | Disk ve Mobil Cihaz Silme Yazılımı | - | Genel Yİ-ÜFE
1068 | 48732000 | Hesap-Şifre Yönetim Yazılımı | - | Genel Yİ-ÜFE
1069 | 48760000 | VİRÜS KORUMA YAZILIM PAKETİ
1070 | 48761000 | Anti Virüs Programı | - | Genel Yİ-ÜFE
1071 | 48770000 | GENEL, SIKIŞTIRMA VE BASKI YARDIMCI YAZILIM PAKETİ
1072 | 48773000 | Toner Tasaruf Yazılımı | - | Genel Yİ-ÜFE
1073 | 48773000 | Güvenli Baskı Yazılımı | - | Genel Yİ-ÜFE
1074 | 48780000 | SİSTEM, DEPOLAMA VE İÇERİK YÖNETİMİ YAZILIM PAKETİ
1075 | 48783000 | İç Kontrol Yazılımı | - | Genel Yİ-ÜFE
1076 | 48810000 | BİLGİ SİSTEMLERİ
1077 | 48813000 | Ziyaretçi Takip Yazılımı | - | Genel Yİ-ÜFE
1078 | 48813200 | Toplu Ulaşım Planlama ve Optimizasyon Yazılımı (Yanlızca Kurumun yönettiği veri merkezinde verileri depolayanlar) (on premise) | - | Genel Yİ-ÜFE
1079 | 48814000 | Tıbbi Amaçlı Bilgi Sistemleri
1080 | 48814300 | Ameliyathane Görüntü Entegrasyon Sistemi (Entegrasyon sistemi, ameliyathanede bulunan cihazlardan alınan görüntüleri istenildiğinde seminer salonuna ve depolama için gerekli ortamlara eşzamanlı ve kayıpsız olarak aktarabilmeli; PACS-HIS sistemlerinden alınan tüm görüntüleri istenildiğinde ameliyathane içindeki monitörde gösterebilmelidir) | 10/B | Genel Yİ-ÜFE
1081 | 48814400 | Radyoloji Görüntüleme Sistemi - RGS 50 (Senelik 50.000 görüntüyü arşivleyebilecek şekilde lisanslanmalıdır. 5 adet DICOM üretebilen kaynaktan görüntüleri alabilmelidir. Görüntü arşivi istenirse IHE XDS ve XDS-I profillerini destekleyecek şekilde yükseltilebilmelidir ve E-Nabız ara bağlantı kutusuna dönüştürülebilmelidir. Arşive kaydedilen görüntüler DICOM komutları ile yönlendirilebilmelidir. Donanım en az 1 adetE5 veya üzeri işlemciye, 32GB RAM hafızaya, 8 adet 300GB 10.000 RPM diske sahip olmalıdır. Saklama kapasitesi genişletilebilir olmalı ve en az 3GB ile teklif edilmelidir.) | 10/B | Genel Yİ-ÜFE
1082 | 48814400 | Radyoloji Görüntüleme Sistemi - RGS 100 (Senelik 100.000 görüntüyü arşivelyebilecek şekilde lisanslanmalıdır. 10 adet DICOM üretebilen kaynaktan görüntüleri alabilmelidir. Görüntü arşivi istenirse IHE XDS ve XDS-I profillerini destekleyecek şekilde yükseltilebilmelidir ve E-Nabız ara bağlantı kutusuna dönüştürülebilmelidir. Arşive kaydedilen görüntüler DICOM komutları ile yönlendirilebilmelidir. Donanım en az 2 adet E5 ve üzeri işlemciye, 64GB RAM hafızaya, 8 adet 300GB 10.000 RPM diske sahip olmalıdır. Saklama kapasitesi genişletilebilir olmalı ve en az 6GB ile teklif edilmelidir.) | 10/B | Genel Yİ-ÜFE
1083 | 48814400 | Radyoloji Entegrasyon Sistemi - RES 50 (Senelik 50.000 görüntüyü arşivleyebilecek şekilde lisanslanmalıdır. Istenirse senelik 100.000 görüntüyü arşivleyebilecek şekilde genişletilebilmelidir. 5 adet DICOM üretebilen kaynaktan görüntü alabilmelidir. Aynı anda 3 adet radyologun sisteme performans problemi yaşamadan bağlanıp çalışabilmesine olanak vermelidir. Aynı anda 20 adet klinisyenin web arayüzü kullanarak sisteme bağlanarak çalışmasına olanak vermelidir. Görüntü dağıtımı arayüzünde temel ve ileri radyolojik ölçüm ve işlemlerin yapılmasına olanak tanımalıdır. Arşive kaydedilen görüntüler DICOM komutları ile yönlendirilebilmelidir. Donanım en az 2 adet 8 çekirdekli işlemciye, 8x8GB RAM hafızaya, 12 adet 1,2TB 10.000 RPM SAS diske sahip olmalıdır. 8GB ESXi SD kart yüklü şekilde teslim edilmelidir.) | 10/B | Genel Yİ-ÜFE
1084 | 48814400 | Radyoloji Entegrasyon Sistemi - RES 100 (Radyoloji Entegrasyon Sistemi - RES 100 (Senelik 100.000 görüntüyü arşivleyebilecek şekilde lisanslanmalıdır. 10 adet DICOM üretebilen kaynaktan görüntüleri alabilmelidir. Aynı anda 6 adet radyologun sisteme performans problemi yaşamadan bağlanıp çalışabilmesine olanak vermelidir. Aynı anda 20 adet klinisyenin web arayüzü kullanarak sisteme bağlanarak çalışmasına olanak vermelidir. Görüntü dağıtımı arayüzünde temel ve ileri radyolojik ölçüm ve işlemlerin yapılmasına olanak tanımalıdır. Arşive kaydedilen görüntüler DICOM komutları ile yönlendirilebilmelidir. Donanım en az 2 adet 8 çekirdekli işlemciye, 12x8GB RAM hafızaya, 16 adet 1,2TB 10.000 RPM SAS diske sahip olmalıdır. 8GB ESXi SD kart yüklü şekilde teslim edilmelidir.) | 10/B | Genel Yİ-ÜFE
1085 | 48814400 | Patoloji Görüntüleme Sistemi - PGS 02 (2 adet 25mmx75mm slaydı tarayabilmelidir. En az 20X yakınlaştırma özelliği olmalıdır. Sensor Görüntü Çözünürlüğü 0.5 μm olmalıdır. 1B veya 2B barkod okuyucusu olmalıdır. Üzerinde en az 256GB SSD saklama alanı bulunmalıdır. Standart 220V 50/60 Hz elektrik kaynağı ile çalışmalıdır.Kamera sensor boyutu 2048x2048'de düşük olmamalıdır. 1 adet ethernet bağlantısı portu olmalıdır. Dokunun bulunduğu alanı algılayarak sadece o alanı tarayabilmeli, otomatik odaklama yapabilmeli, böylece görüntü boyutlarını optimum seviyeye indirebilmelidir.) | 10/B | Genel Yİ-ÜFE
1086 | 48814400 | Kardiyoloji Görüntüleme Sistemi - KGS 25 (Senelik 25.000 kardioyoloji görüntüsünü arşivleyebilecek şekilde lisanslanmalıdır. 5 adet DICOM üretebilen kardiyoloji modalitesinden görüntüleri alabilmelidir. Arşive kaydedilen görüntüler DICOM komutları ile yönlendirilebilmelidir. İstenirse lisans yükseltmesi ile IHE XDS ve XDS-I profillerini kullanabilecek duruma getirilebilmelidir. Donanım en az 1 adet işlemciye, 32GB RAM hafızaya, 8 adet 300GB 10.000 RPM diske sahip olmalıdır. Saklama kapasitesi genişletilebilir olmalı ve en az 3GB ile teklif edilmelidir.) | 10/B | Genel Yİ-ÜFE
1087 | 48814400 | Kardiyoloji Entegrasyon Sistemi - KES 25 (Senelik 25.000 görüntüyü arşivleyebilecek şekilde lisanslanmalıdır. 5 adet DICOM üretebilen kaynaktan görüntüleri alabilmelidir. Aynı anda 6 adet kardiyologun sisteme performans problemi yaşamadan bağlanıp çalışabilmesine olanak vermelidir. Aynı anda 20 adet klinisyenin web arayüzü kullanarak sisteme bağlanarak çalışmasına olanak vermelidir. Görüntü dağıtımı arayüzünde temel ve ileri radyolojik ölçüm ve işlemlerin yapılmasına olanak tanımalıdır. Arşive kaydedilen görüntüler DICOM komutları ile yönlendirilebilmelidir. Donanım en az 2 adet 8 çekirdekli işlemciye, 12x8GB RAM hafızaya, 16 adet 1,2TB 10.000 RPM SAS diske sahip olmalıdır. 8GB ESXi SD kart yüklü şekilde teslim edilmelidir.) | 10/B | Genel Yİ-ÜFE